## はじめに
『パッシブデザイン・プランニングガイドブック』全地域版シミュレーションデータ
本データは「第３章 室温・年間暖冷房負荷の目標値を実現するための考察」のシミュレーションデータです。
全地域のデータと、書籍に掲載されていない不在時の結果をまとめています。
作成者：中野 弘嗣（水の葉設計社）
作成月：2022年3月（最終更新2022年7月）
シミュレーション諸条件
■モデル設定条件
・Q 値（UA値）：1.9（0.53）/1.6（0.43）/1.3（0.32）
・η AC 値：2.0/1.5/1.0/0.7
・η AH 値：2.5/2.0/1.5/1.0
・換気：三種換気
・室内発熱：シミュレーションプログラムの標準設定
・設定室温：暖房21℃（全館暖房は20℃）、冷房27℃（就寝時28℃）
※設定スケジュールの詳細は「暖冷房スケジュール」シート参照
・暖冷房期間の設定条件
①暖房期間 一日の平均気温が15℃以下の期間
②冷房期間 一日の平均気温が23℃以上の期間
・シミュレーションプログラム：
株式会社インテグラル ホームズ君省エネ診断エキスパート(Ver4.21A) パッシブ設計オプション
■在室/不在の設定条件
| 区分 | 時間 | 対象室
|  |  | LDK | 寝室 | 子ども室 | 脱衣室
| 夜中 | 0~6 | 不在 | 在室 | 在室 | 不在
| 朝 | 6~12 | 在室 | 不在 | 不在 | 不在
| 昼 | 12~18 | 在室 | 不在 | 不在 | 不在
| 夜 | 18~24 | 在室 | 不在 | 在室 | 在室
■暖冷房方式
全館連続暖冷房モデル
暖冷房が必要な期間中、在室時・不在時を問わず建物全体を24 時間暖冷房します。
| 区分 | 時間 | 対象室
|  |  | LDK | 寝室 | 子ども室 | 脱衣室
| 夜中 | 0~6 | 不在/ON | 在室/ON | 在室/ON | 不在/ON
| 朝 | 6~12 | 在室/ON | 不在/ON | 不在/ON | 不在/ON
| 昼 | 12~18 | 在室/ON | 不在/ON | 不在/ON | 不在/ON
| 夜 | 18~24 | 在室/ON | 不在/ON | 在室/ON | 在室/ON
居室間歇暖冷房Ａモデル
居室に在室している時間帯のみを暖冷房します。
| 区分 | 時間 | 対象室
|  |  | LDK | 寝室 | 子ども室 | 脱衣室
| 夜中 | 0~6 | 不在/OFF | 在室/ON | 在室/ON | 不在/OFF
| 朝 | 6~12 | 在室/ON | 不在/OFF | 不在/OFF | 不在/OFF
| 昼 | 12~18 | 在室/ON | 不在/OFF | 不在/OFF | 不在/OFF
| 夜 | 18~24 | 在室/ON | 不在/OFF | 在室/ON | 在室/OFF
居室間歇暖冷房Bモデル
省エネ基準で使用されているスケジュールです。
建物内の居室を対象に、一日の中でON/OFF を繰り返しながら暖冷房します。
| 区分 | 時間 | 対象室
|  |  | LDK | 寝室 | 子ども室 | 脱衣室
| 夜中 | 0~6 | 不在/OFF | 在室/暖房OFF ・冷房ON | 在室/暖房OFF ・冷房ON | 不在/OFF
| 朝 | 6~12 | 在室/ON | 不在/主にOFF | 不在/主にOFF | 不在/OFF
| 昼 | 12~18 | 在室/ON | 不在/OFF | 不在/OFF | 不在/OFF
| 夜 | 18~24 | 在室/ON | 不在/主にOFF | 在室/主にOFF | 在室/OFF
自然室温
暖冷房を行わない場合の室温です。
| 区分 | 時間 | 対象室
|  |  | LDK | 寝室 | 子ども室 | 脱衣室
| 夜中 | 0~6 | 不在/OFF | 在室/OFF | 在室/OFF | 不在/OFF
| 朝 | 6~12 | 在室/OFF | 不在/OFF | 不在/OFF | 不在/OFF
| 昼 | 12~18 | 在室/OFF | 不在/OFF | 不在/OFF | 不在/OFF
| 夜 | 18~24 | 在室/OFF | 不在/OFF | 在室/OFF | 在室/OFF
■モデル建物のプラン
■地域区分と気候条件
| 地域区分 |  | 気象データ |  | 作成年月
| １地域 | 代表地点 | 北見 |  | 2022.03
| ２地域 | 〃 | 岩見沢 |  | 〃
| ３地域 | 〃 | 盛岡 |  | 〃
| ４地域 | 〃 | 長野 |  | 〃
| ５地域 | 〃 | 宇都宮 |  | 〃
| ６地域 | 〃 | 岡山 |  | 〃
| ７地域 | 〃 | 宮崎 |  | 〃
| ８地域 | 〃 | 那覇 |  | 〃
| ５地域 | 日本海側 | 富山 |  | 2022.07
| ６地域 | 〃 | 福井 |  | 〃
モデル管理用情報
データNo | Q値 | ηAC値 | ηAH値 | その他
1 | 1.9 | 2 | 2.5
2 | 1.9 | 1.5 | 2
3 | 1.9 | 1 | 1.5
4 | 1.9 | 0.9 | 1
5 | 1.6 | 2 | 2.5
6 | 1.6 | 1.5 | 2
7 | 1.6 | 1 | 1.5
8 | 1.3 | 2 | 2.9
9 | 1.3 | 1.8 | 2.5
10 | 1.3 | 1.5 | 2
11 | 1.3 | 1 | 1.5
12 | 1.6 | 1.5 | 2 | 中廊下あり
13 | 1.6 | 0.76 | 1
14 | 1.3 | 0.7 | 1
15 | 2.7 | 2.5 | 3.3
18 | 1.6 | 0.76 | 1 | 通風あり
19 | 1.9 | 0.7 | 1
20 | 1.6 | 2.5 | 3.3
枝番：
1 | 部分間歇暖冷房モデルB
2 | 全館暖冷房モデル
3 | 部分間歇暖冷房モデルA
4 | 自然室温モデル
更新履歴
Ver.1.0 | 2022.03 | 作成
Ver.1.1 | 2022.07 | 日本海側のデータを追加
夏の室温のデータ修正（１～５,７,８地域）
１階平面図
２階平面図

## モデル比較
欄を選択してください
[5 empty] | 暖房６地域_代表地点 | 暖房６地域_日本海側 | 暖房５地域_代表地点 | 暖房５地域_日本海側 | 暖房７地域_代表地点
[5 empty] | 13020 | 13025 | 13020 | 13025 | 16025
[5 empty] | 10-2 | 9-3 | 10-1 | 9-3 | 5-3
| No |  |  |  | 1 | 2 | 3 | 4 | 5
| モデル条件 | 地域区分 |  |  | ６地域 | ６地域 | ５地域 | ５地域 | ７地域 | １地域 | ２地域 | ３地域 | ４地域 | ５地域 | ６地域 | ７地域 | ８地域
[5 empty] | 代表地点 | 日本海側 | 代表地点 | 日本海側 | 代表地点 | １地域: 代表地点; ２地域: 日本海側
|  | 暖房方式 |  |  | 全館連続 | 居室間歇A | 居室間歇B | 居室間歇A | 居室間歇A | １地域: 全館連続; ２地域: 居室間歇A; ３地域: 居室間歇B; ４地域: 自然室温
|  | 冷房方式 |  |  | 居室間歇A | 居室間歇A | 居室間歇B | 居室間歇B | 居室間歇A | １地域: 全館連続; ２地域: 居室間歇A; ３地域: 居室間歇B; ４地域: 自然室温
|  | Q値 |  |  | 1.3 | 1.3 | 1.3 | 1.3 | 1.6 | １地域: 1.9; ２地域: 1.6; ３地域: 1.3
|  | ηAH値 |  |  | 2 | 2.5 | 2 | 2.5 | 2.5 | １地域: 2.5; ２地域: 2; ３地域: 1.5; ４地域: 1
|  | ηAC値 |  |  | 0.7 | 0.7 | 1 | 0.7 | 0.7 | １地域: 2; ２地域: 1.5; ３地域: 1; ４地域: 0.7
| 冬 | 対象室 |  | 室温 | 全館連続 | 居室間歇A | 居室間歇B | 居室間歇A | 居室間歇A | １地域: 全館連続; ２地域: 2
[5 empty] | Q1.3 | Q1.3 | Q1.3 | Q1.3 | Q1.6 | １地域: 居室間歇A; ２地域: 3
4 |  |  |  |  | ηAH2.0 | ηAH2.5 | ηAH2.0 | ηAH2.5 | ηAH2.5 | １地域: 居室間歇B; ２地域: 1
5 |  | 在室時 | LDK | 15℃以上 | 100% | 99.25% | 93.94% | 99.12% | 99.52% | １地域: 自然室温; ２地域: 4
6 |  |  |  | 18℃以上 | 100% | 95.74% | 90.76% | 95.82% | 95.86%
7 |  |  |  | 20℃以上 | 100% | 94.98% | 84.34% | 95.03% | 95% | １地域: 1.9; ２地域: 2.5; ３地域: 19025; ４地域: 1
8 |  |  | 寝室 | 15℃以上 | 100% | 100% | 94.47% | 100% | 100% | １地域: 1.9; ２地域: 2; ３地域: 19020; ４地域: 2
9 |  |  |  | 18℃以上 | 100% | 92.16% | 62.48% | 91.93% | 97.54% | １地域: 1.9; ２地域: 1.5; ３地域: 19015; ４地域: 3
10 |  |  |  | 20℃以上 | 100% | 87.12% | 34.85% | 86.93% | 90.16% | １地域: 1.9; ２地域: 1; ３地域: 19010; ４地域: 4
11 |  |  | 脱衣室 | 15℃以上 | 100% | 100% | 100% | 100% | 100% | １地域: 1.6; ２地域: 2.5; ３地域: 16025; ４地域: 5
12 |  |  |  | 18℃以上 | 100% | 100% | 100% | 100% | 100% | １地域: 1.6; ２地域: 2; ３地域: 16020; ４地域: 6
13 |  |  |  | 20℃以上 | 100% | 81.89% | 83.24% | 82.46% | 97.87% | １地域: 1.6; ２地域: 1.5; ３地域: 16015; ４地域: 7
14 |  |  | 子供室 | 15℃以上 | 100% | 99.93% | 95.61% | 99.91% | 100% | １地域: 1.6; ２地域: 1; ３地域: 16010; ４地域: 13
15 |  |  |  | 18℃以上 | 100% | 97.14% | 70.08% | 97.24% | 99.58% | １地域: 1.3; ２地域: 2.5; ３地域: 13025; ４地域: 9
16 |  |  |  | 20℃以上 | 100% | 95.47% | 47.24% | 95.22% | 98.63% | １地域: 1.3; ２地域: 2; ３地域: 13020; ４地域: 10
17 |  | 不在時 | LDK | 15℃以上 | 100% | 99.46% | 83.07% | 99.12% | 99.55% | １地域: 1.3; ２地域: 1.5; ３地域: 13015; ４地域: 11
18 |  |  |  | 18℃以上 | 100% | 60.63% | 40.55% | 60.7% | 68.01% | １地域: 1.3; ２地域: 1; ３地域: 13010; ４地域: 14
19 |  |  |  | 20℃以上 | 100% | 30.27% | 17.74% | 29.74% | 33.78%
20 |  |  | 寝室 | 15℃以上 | 100% | 98.8% | 96.79% | 98.6% | 100%
21 |  |  |  | 18℃以上 | 100% | 65.62% | 75.19% | 66.17% | 89.04%
22 |  |  |  | 20℃以上 | 100% | 38.71% | 53.36% | 38.57% | 62.9%
23 |  |  | 洗面室 | 15℃以上 | 100% | 99.97% | 94.53% | 99.85% | 99.93%
24 |  |  |  | 18℃以上 | 100% | 85.32% | 73.95% | 85.23% | 89.63%
25 |  |  |  | 20℃以上 | 100% | 49.85% | 44.86% | 50.18% | 64.17%
26 |  |  | 子供室 | 15℃以上 | 100% | 99.77% | 96.3% | 99.91% | 100%
27 |  |  |  | 18℃以上 | 100% | 73.15% | 76.27% | 73.93% | 90.52%
28 |  |  |  | 20℃以上 | 100% | 42.84% | 54.79% | 43.05% | 63.2%
29 |  | 暖房負荷 |  | MJ/年 | 10403.2188 | 14173.6896 | 9346.5504 | 14569.8552 | 6693.7536
30 |  |  |  | MJ/㎡・年 | 86.6429 | 118.0452 | 77.8425 | 121.3447 | 55.7488
[5 empty] | 冷房６地域_代表地点 | 冷房６地域_日本海側 | 冷房５地域_代表地点 | 冷房５地域_日本海側 | 冷房７地域_代表地点
[5 empty] | 1307 | 1307 | 13010 | 1307 | 1607
[5 empty] | 14-3 | 14-3 | 11-1 | 14-1 | 20-3
|  |  |  | 地域区分 | ６地域 | ６地域 | ５地域 | ５地域 | ７地域 | １地域 | ２地域 | ３地域 | ４地域 | ５地域 | ６地域 | ７地域 | ８地域
|  |  |  | 冷房方式 | 居室間歇A | 居室間歇A | 居室間歇B | 居室間歇B | 居室間歇A | １地域: 全館連続; ２地域: 居室間歇A; ３地域: 居室間歇B; ４地域: 自然室温
|  |  |  | Q値 | 1.3 | 1.3 | 1.3 | 1.3 | 1.6 | １地域: 1.9; ２地域: 1.6; ３地域: 1.3
|  |  |  | ηAC値 | 0.7 | 0.7 | 1 | 0.7 | 0.7 | １地域: 2; ２地域: 1.5; ３地域: 1; ４地域: 0.7
| 夏 | 対象室 |  | 室温 | 居室間歇A | 居室間歇A | 居室間歇B | 居室間歇B | 居室間歇A | １地域: 全館連続; ２地域: 2
3 |  |  |  |  | Q1.3 | Q1.3 | Q1.3 | Q1.3 | Q1.6 | １地域: 居室間歇A; ２地域: 3
4 |  |  |  |  | ηAC0.7 | ηAC0.7 | ηAC1.0 | ηAC0.7 | ηAC0.7 | １地域: 居室間歇B; ２地域: 1
5 |  | 在室時 | LDK | 32℃以下 | 100% | 100% | 100% | 100% | 100% | １地域: 自然室温; ２地域: 4
6 |  |  |  | 30℃以下 | 100% | 100% | 99.79% | 100% | 100%
7 |  |  |  | 28℃以下 | 99.8% | 99.97% | 96.41% | 97.75% | 99.78% | １地域: 1.9; ２地域: 2; ３地域: 19020; ４地域: 1
8 |  |  | 寝室 | 32℃以下 | 100% | 100% | 100% | 100% | 100% | １地域: 1.9; ２地域: 1.5; ３地域: 19015; ４地域: 2
9 |  |  |  | 30℃以下 | 100% | 100% | 100% | 100% | 100% | １地域: 1.9; ２地域: 1; ３地域: 19010; ４地域: 3
10 |  |  |  | 28℃以下 | 93.64% | 96.76% | 100% | 100% | 93.85% | １地域: 1.9; ２地域: 0.7; ３地域: 1907; ４地域: 19
11 |  |  | 子供室 | 32℃以下 | 100% | 100% | 100% | 100% | 100% | １地域: 1.6; ２地域: 2; ３地域: 16020; ４地域: 5
12 |  |  |  | 30℃以下 | 97.98% | 99.26% | 97.08% | 99.06% | 98.97% | １地域: 1.6; ２地域: 1.5; ３地域: 16015; ４地域: 6
13 |  |  |  | 28℃以下 | 95.51% | 97.21% | 91.76% | 93.95% | 95.41% | １地域: 1.6; ２地域: 1; ３地域: 16010; ４地域: 7
14 |  | 不在時 | LDK | 32℃以下 | 100% | 100% | 100% | 100% | 100% | １地域: 1.6; ２地域: 0.7; ３地域: 1607; ４地域: 20
15 |  |  |  | 30℃以下 | 100% | 100% | 100% | 100% | 100% | １地域: 1.3; ２地域: 2; ３地域: 13020; ４地域: 8
16 |  |  |  | 28℃以下 | 97.88% | 99.64% | 98.31% | 98.16% | 97.87% | １地域: 1.3; ２地域: 1.5; ３地域: 13015; ４地域: 10
17 |  |  | 寝室 | 32℃以下 | 100% | 100% | 100% | 100% | 100% | １地域: 1.3; ２地域: 1; ３地域: 13010; ４地域: 11
18 |  |  |  | 30℃以下 | 88.01% | 95.62% | 93.52% | 96.93% | 91.5% | １地域: 1.3; ２地域: 0.7; ３地域: 1307; ４地域: 14
19 |  |  |  | 28℃以下 | 58.18% | 76.88% | 76.86% | 83.68% | 58.84%
20 |  |  | 子供室 | 32℃以下 | 100% | 100% | 99.96% | 100% | 100%
21 |  |  |  | 30℃以下 | 90.71% | 96.22% | 94.1% | 97.39% | 95.22%
22 |  |  |  | 28℃以下 | 63.36% | 80.43% | 79.75% | 85.77% | 65.38%
23 |  | 冷房負荷 |  | MJ/年 | 10332.558 | 6987.8124 | 7688.0844 | 6105.4416 | 11153.07
24 |  |  |  | MJ/㎡・年 | 86.0545 | 58.1978 | 64.03 | 50.849 | 92.8881
| 暖冷房負荷合計 |  |  | MJ/年 | 20735.7768 | 21161.502 | 17034.6348 | 20675.2968 | 17846.8236
|  |  |  | MJ/㎡・年 | 172.6974 | 176.243 | 141.8725 | 172.1937 | 148.6368

## １地域
|  |  | データNo | 4-2 | 3-2 | 2-2 | 1-2 | 13-2 | 7-2 | 6-2 | 5-2 | 14-2 | 11-2 | 10-2 | 9-2 | 4-3 | 3-3 | 2-3 | 1-3 | 13-3 | 7-3 | 6-3 | 5-3 | 14-3 | 11-3 | 10-3 | 9-3 | 4-1 | 3-1 | 2-1 | 1-1 | 13-1 | 7-1 | 6-1 | 5-1 | 14-1 | 11-1 | 10-1 | 9-1 | 4-4 | 3-4 | 2-4 | 1-4 | 13-4 | 7-4 | 6-4 | 5-4 | 14-4 | 11-4 | 10-4 | 9-4 | 6-2 | 6-3 | 6-1 | 6-4 | 12-2 | 12-3 | 12-1 | 12-4 | 15-2 | 15-3 | 15-1 | 15-4 | 8-2 | 8-3 | 8-1 | 8-4
冬 | 対象室 |  | 室温 | ①全館連続 | [11 empty] | ②居室間歇A | [11 empty] | ③居室間歇B（省エネ基準） | [11 empty] | ④自然室温 | [11 empty] | ①全館 | ②間歇A | ③間歇B | ④自然 | ①全館 | ②間歇A | ③間歇B | ④自然 | ①全館 | ②間歇A | ③間歇B | ④自然 | ①全館 | ②間歇A | ③間歇B | ④自然
|  |  |  | Q1.9 |  |  |  | Q1.6 |  |  |  | Q1.3 |  |  |  | Q1.9 |  |  |  | Q1.6 |  |  |  | Q1.3 |  |  |  | Q1.9 |  |  |  | Q1.6 |  |  |  | Q1.3 |  |  |  | Q1.9 |  |  |  | Q1.6 |  |  |  | Q1.3 |  |  |  | 標準モデル Q1.6 |  |  |  | 比較モデルA Q1.6 中廊下 |  |  |  | A Q2.7 |  |  |  | Q1.3 | Q1.3 | Q1.3 | Q1.3
|  |  |  | ηAH1.0 | ηAH1.5 | ηAH2.0 | ηAH2.5 | ηAH1.0 | ηAH1.5 | ηAH2.0 | ηAH2.5 | ηAH1.0 | ηAH1.5 | ηAH2.0 | ηAH2.5 | ηAH1.0 | ηAH1.5 | ηAH2.0 | ηAH2.5 | ηAH1.0 | ηAH1.5 | ηAH2.0 | ηAH2.5 | ηAH1.0 | ηAH1.5 | ηAH2.0 | ηAH2.5 | ηAH1.0 | ηAH1.5 | ηAH2.0 | ηAH2.5 | ηAH1.0 | ηAH1.5 | ηAH2.0 | ηAH2.5 | ηAH1.0 | ηAH1.5 | ηAH2.0 | ηAH2.5 | ηAH1.0 | ηAH1.5 | ηAH2.0 | ηAH2.5 | ηAH1.0 | ηAH1.5 | ηAH2.0 | ηAH2.5 | ηAH1.0 | ηAH1.5 | ηAH2.0 | ηAH2.5 | ηAH2.0 | ηAH2.0 | ηAH2.0 | ηAH2.0 | ηAH2.0 | ηAH2.0 | ηAH2.0 | ηAH2.0 | ηAH3.3 | ηAH3.3 | ηAH3.3 | ηAH3.3 | ηAH2.9 | ηAH2.9 | ηAH2.9 | ηAH2.9
| 在室時 | LDK | 15℃以上 | 100% | 100% | 100% | 100% | 100% | 100% | 100% | 100% | 100% | 100% | 100% | 100% | 95.91% | 95.91% | 95.99% | 96.02% | 96.12% | 96.12% | 96.12% | 96.19% | 96.55% | 96.64% | 96.75% | 96.79% | 87.51% | 88.11% | 88.76% | 89.51% | 88.95% | 89.6% | 90.05% | 90.46% | 90.61% | 91.06% | 91.45% | 91.67% | 16.6% | 18.17% | 19.94% | 26.1% | 17.94% | 20.22% | 24.2% | 29.41% | 19.92% | 24.38% | 30.73% | 35.12% | 100% | 96.12% | 90.05% | 24.2% | 100% | 85.93% | 74.6% | 23.14% | 100% | 95.43% | 86.48% | 23.94% | 100% | 96.86% | 91.88% | 39.19%
|  |  | 18℃以上 | 100% | 100% | 100% | 100% | 100% | 100% | 100% | 100% | 100% | 100% | 100% | 100% | 94.72% | 94.75% | 94.79% | 94.88% | 94.77% | 94.83% | 94.9% | 95.09% | 95.03% | 95.16% | 95.22% | 95.37% | 78.66% | 79.11% | 80.19% | 81.61% | 80.04% | 81.09% | 82.08% | 83.16% | 82.11% | 83.25% | 85.06% | 85.7% | 8.936% | 10.85% | 13.48% | 16.9% | 10.38% | 13.48% | 15.89% | 18.76% | 12.53% | 15.57% | 19.62% | 23.6% | 100% | 94.9% | 82.08% | 15.89% | 100% | 78.55% | 63.61% | 14.36% | 100% | 94.68% | 79.5% | 15.83% | 100% | 95.41% | 86.33% | 26.92%
|  |  | 20℃以上 | 100% | 100% | 100% | 100% | 100% | 100% | 100% | 100% | 100% | 100% | 100% | 100% | 94.49% | 94.51% | 94.51% | 94.57% | 94.51% | 94.51% | 94.57% | 94.7% | 94.55% | 94.68% | 94.81% | 94.85% | 74.42% | 74.85% | 75.39% | 76.61% | 74.91% | 75.58% | 76.46% | 77.71% | 75.56% | 76.66% | 78.6% | 79.78% | 4.522% | 6.137% | 8.441% | 12.62% | 5.749% | 8.398% | 11.33% | 14.53% | 7.967% | 10.66% | 15.09% | 18.07% | 100% | 94.57% | 76.46% | 11.33% | 100% | 75.97% | 58.27% | 9.997% | 100% | 94.49% | 75.88% | 11.5% | 100% | 94.94% | 80.77% | 20.69%
|  | 寝室 | 15℃以上 | 100% | 100% | 100% | 100% | 100% | 100% | 100% | 100% | 100% | 100% | 100% | 100% | 90.37% | 90.63% | 90.7% | 91.02% | 92.12% | 92.31% | 92.38% | 92.44% | 94.44% | 94.77% | 94.77% | 95.03% | 54.72% | 54.78% | 55.04% | 55.56% | 60.98% | 61.37% | 61.69% | 62.08% | 69.06% | 69.51% | 70.09% | 70.8% | 13.37% | 14.41% | 16.47% | 18.73% | 16.15% | 18.15% | 19.64% | 20.93% | 19.44% | 20.8% | 23.77% | 26.55% | 100% | 92.38% | 61.69% | 19.64% | 100% | 69.11% | 57.22% | 21.83% | 100% | 88.95% | 45.61% | 15.18% | 100% | 95.22% | 71.45% | 28.81%
|  |  | 18℃以上 | 100% | 100% | 100% | 100% | 100% | 100% | 100% | 100% | 100% | 100% | 100% | 100% | 85.72% | 85.79% | 85.92% | 86.3% | 86.18% | 86.56% | 86.69% | 86.82% | 87.14% | 87.27% | 87.86% | 88.44% | 29.39% | 29.72% | 30.43% | 31.65% | 33.27% | 34.04% | 34.69% | 35.85% | 39.79% | 40.57% | 41.73% | 42.7% | 5.879% | 6.525% | 7.687% | 9.819% | 7.041% | 8.269% | 10.4% | 12.86% | 9.561% | 11.89% | 14.99% | 16.86% | 100% | 86.69% | 34.69% | 10.4% | 100% | 47.74% | 34.33% | 13.63% | 100% | 85.66% | 26.23% | 7.364% | 100% | 88.82% | 43.6% | 18.02%
|  |  | 20℃以上 | 100% | 100% | 100% | 100% | 100% | 100% | 100% | 100% | 100% | 100% | 100% | 100% | 84.17% | 84.37% | 84.63% | 84.95% | 84.37% | 84.69% | 84.95% | 85.21% | 84.75% | 84.95% | 85.72% | 86.11% | 19.38% | 19.64% | 20.54% | 22.09% | 20.28% | 21.83% | 22.87% | 24.22% | 23.13% | 24.29% | 25.84% | 27.78% | 1.873% | 2.196% | 3.747% | 6.072% | 2.972% | 4.91% | 6.46% | 7.687% | 5.749% | 7.171% | 8.979% | 11.05% | 100% | 84.95% | 22.87% | 6.46% | 100% | 37.66% | 24.43% | 9.205% | 100% | 84.63% | 19.38% | 2.778% | 100% | 86.37% | 29.26% | 13.24%
|  | 脱衣室 | 15℃以上 | 100% | 100% | 100% | 100% | 100% | 100% | 100% | 100% | 100% | 100% | 100% | 100% | 99.48% | 99.81% | 100% | 100% | 100% | 100% | 100% | 100% | 100% | 100% | 100% | 100% | 88.89% | 90.5% | 91.93% | 94.57% | 98.13% | 99.03% | 99.35% | 99.61% | 100% | 100% | 100% | 100% | 18.99% | 20.48% | 22.16% | 27.52% | 20.54% | 22.87% | 26.74% | 32.95% | 23.26% | 27% | 34.69% | 38.5% | 100% | 100% | 99.35% | 26.74% | 100% | 64.99% | 49.87% | 22.85% | 100% | 90.5% | 74.94% | 23.77% | 100% | 100% | 100% | 41.86%
|  |  | 18℃以上 | 100% | 100% | 100% | 100% | 100% | 100% | 100% | 100% | 100% | 100% | 100% | 100% | 51.87% | 52.26% | 54.33% | 59.43% | 65.44% | 67.31% | 69.9% | 73.19% | 87.4% | 90.12% | 93.67% | 95.93% | 41.6% | 42.83% | 45.54% | 48.77% | 51.42% | 53.42% | 58.14% | 61.11% | 66.73% | 70.22% | 76.23% | 79.91% | 11.18% | 12.66% | 15.31% | 18.67% | 12.34% | 15.25% | 18.54% | 20.87% | 14.99% | 18.41% | 21.77% | 24.81% | 100% | 69.9% | 58.14% | 18.54% | 100% | 32.53% | 25.69% | 14.55% | 100% | 44.51% | 38.76% | 17.12% | 100% | 97.29% | 82.69% | 29.52%
|  |  | 20℃以上 | 100% | 100% | 100% | 100% | 100% | 100% | 100% | 100% | 100% | 100% | 100% | 100% | 19.51% | 20.48% | 23.45% | 27.33% | 24.94% | 27.26% | 31.85% | 37.27% | 35.27% | 39.34% | 44.77% | 49.55% | 16.73% | 17.38% | 20.03% | 23.9% | 20.09% | 22.87% | 26.03% | 30.75% | 27.39% | 30.43% | 38.37% | 42.51% | 6.395% | 8.527% | 10.4% | 13.89% | 8.01% | 10.53% | 12.86% | 16.67% | 10.47% | 12.47% | 17.44% | 19.64% | 100% | 31.85% | 26.03% | 12.86% | 100% | 15.89% | 13.68% | 9.884% | 100% | 21.12% | 19.06% | 11.95% | 100% | 53.75% | 46.19% | 22.09%
|  | 子供室 | 15℃以上 | 100% | 100% | 100% | 100% | 100% | 100% | 100% | 100% | 100% | 100% | 100% | 100% | 95.32% | 95.45% | 95.8% | 96.35% | 95.85% | 96.24% | 96.74% | 97.35% | 96.83% | 97.45% | 97.97% | 98.34% | 54.6% | 55.23% | 56.12% | 57.61% | 59.53% | 60.48% | 61.71% | 63.42% | 66.52% | 67.97% | 70.67% | 72.79% | 15.52% | 17.15% | 18.88% | 21.82% | 17.59% | 19.7% | 21.64% | 25.36% | 20.38% | 22.38% | 27.29% | 31.23% | 100% | 96.74% | 61.71% | 21.64% | 100% | 90.13% | 58.41% | 21.56% | 100% | 95.38% | 47.34% | 18.43% | 100% | 98.55% | 74.1% | 34.64%
|  |  | 18℃以上 | 100% | 100% | 100% | 100% | 100% | 100% | 100% | 100% | 100% | 100% | 100% | 100% | 93.23% | 93.38% | 93.77% | 94.43% | 93.48% | 93.88% | 94.48% | 94.93% | 94.02% | 94.59% | 95.16% | 95.67% | 31.78% | 32.53% | 33.48% | 35.76% | 35.01% | 36.24% | 37.98% | 40.28% | 39.94% | 41.76% | 45.09% | 47.04% | 7.946% | 9.06% | 10.98% | 14.08% | 9.222% | 11.4% | 14.1% | 16.47% | 11.6% | 14.71% | 17.65% | 19.93% | 100% | 94.48% | 37.98% | 14.1% | 100% | 81.06% | 35.3% | 13.95% | 100% | 93.81% | 29.97% | 11.4% | 100% | 96.22% | 48.98% | 22.58%
|  |  | 20℃以上 | 100% | 100% | 100% | 100% | 100% | 100% | 100% | 100% | 100% | 100% | 100% | 100% | 92.44% | 92.62% | 92.97% | 93.41% | 92.62% | 93.01% | 93.3% | 93.83% | 92.91% | 93.27% | 93.93% | 94.44% | 21.71% | 22.4% | 23.87% | 26.21% | 22.98% | 24.76% | 26.58% | 28.42% | 25.53% | 27.37% | 30.31% | 32.93% | 3.828% | 4.942% | 6.557% | 9.351% | 5.071% | 7.041% | 9.012% | 11.6% | 7.316% | 9.092% | 12.76% | 15.04% | 100% | 93.3% | 26.58% | 9.012% | 100% | 76.55% | 25.52% | 9.068% | 100% | 93.17% | 23.19% | 6.751% | 100% | 94.9% | 35.3% | 17.23%
| 不在時 | LDK | 15℃以上 | 100% | 100% | 100% | 100% | 100% | 100% | 100% | 100% | 100% | 100% | 100% | 100% | 60.08% | 60.34% | 61.11% | 61.43% | 65.18% | 65.63% | 65.96% | 66.34% | 73.84% | 74.29% | 74.94% | 75.58% | 31.4% | 31.98% | 33.01% | 34.37% | 37.66% | 38.57% | 39.34% | 39.99% | 47.09% | 48.51% | 49.81% | 50.9% | 11.95% | 12.98% | 14.79% | 17.44% | 13.44% | 15.5% | 17.7% | 19.12% | 16.73% | 18.8% | 21.32% | 24.03% | 100% | 65.96% | 39.34% | 17.7% | 100% | 85.93% | 74.6% | 23.14% | 100% | 48% | 22.29% | 13.18% | 100% | 75.97% | 52.2% | 26.1%
|  |  | 18℃以上 | 100% | 100% | 100% | 100% | 100% | 100% | 100% | 100% | 100% | 100% | 100% | 100% | 29.39% | 29.91% | 31.07% | 32.04% | 32.95% | 33.59% | 34.88% | 35.92% | 39.47% | 40.18% | 41.54% | 42.25% | 9.044% | 9.884% | 11.37% | 12.66% | 11.82% | 12.47% | 13.82% | 15.5% | 16.15% | 17.7% | 19.83% | 21.51% | 4.974% | 6.072% | 7.429% | 9.238% | 6.266% | 7.623% | 9.173% | 11.24% | 8.269% | 10.14% | 13.24% | 15.44% | 100% | 34.88% | 13.82% | 9.173% | 100% | 78.55% | 63.61% | 14.36% | 100% | 25.58% | 7.946% | 6.331% | 100% | 43.48% | 23.19% | 16.99%
|  |  | 20℃以上 | 100% | 100% | 100% | 100% | 100% | 100% | 100% | 100% | 100% | 100% | 100% | 100% | 18.6% | 18.93% | 19.38% | 21.51% | 19.12% | 19.96% | 21.71% | 23.13% | 21.58% | 23.13% | 24.87% | 26.23% | 2.326% | 2.713% | 3.747% | 5.879% | 3.101% | 4.07% | 6.137% | 8.075% | 5.426% | 7.494% | 10.08% | 11.69% | 1.615% | 1.938% | 2.972% | 5.103% | 2.067% | 3.424% | 5.103% | 7.106% | 4.005% | 6.331% | 8.463% | 10.21% | 100% | 21.71% | 6.137% | 5.103% | 100% | 75.97% | 58.27% | 9.997% | 100% | 18.6% | 2.842% | 2.261% | 100% | 27.97% | 13.5% | 11.69%
|  | 寝室 | 15℃以上 | 100% | 100% | 100% | 100% | 100% | 100% | 100% | 100% | 100% | 100% | 100% | 100% | 50.13% | 52.11% | 55.38% | 61% | 56.5% | 59.82% | 64.47% | 69.27% | 66.11% | 71.47% | 76.85% | 79.8% | 46.96% | 48.71% | 52% | 57.54% | 52.11% | 55.19% | 59.24% | 64.1% | 59.22% | 63.8% | 69.92% | 73.82% | 15.63% | 16.95% | 18.91% | 24.12% | 16.86% | 19.12% | 22.5% | 27.35% | 19.21% | 21.92% | 28.04% | 32.36% | 100% | 64.47% | 59.24% | 22.5% | 100% | 69.11% | 57.22% | 21.83% | 100% | 52.17% | 49.91% | 22.31% | 100% | 81.93% | 76.23% | 36.15%
|  |  | 18℃以上 | 100% | 100% | 100% | 100% | 100% | 100% | 100% | 100% | 100% | 100% | 100% | 100% | 23.79% | 25.9% | 29.67% | 35.72% | 27.69% | 31.24% | 35.96% | 41.41% | 33.63% | 37.79% | 45.07% | 50.13% | 25.99% | 27.63% | 31.09% | 36.28% | 28.06% | 31.72% | 35.87% | 40.85% | 32.9% | 36.67% | 43.45% | 48.58% | 8.226% | 9.819% | 12.19% | 15.48% | 9.345% | 11.91% | 14.64% | 17.55% | 11.39% | 14.58% | 18.02% | 21.3% | 100% | 35.96% | 35.87% | 14.64% | 100% | 47.74% | 34.33% | 13.63% | 100% | 30.77% | 32.67% | 14.38% | 100% | 54.26% | 52.33% | 24.31%
|  |  | 20℃以上 | 100% | 100% | 100% | 100% | 100% | 100% | 100% | 100% | 100% | 100% | 100% | 100% | 13.59% | 15.68% | 18.32% | 23.75% | 15.33% | 18.26% | 22.39% | 27.26% | 18.09% | 21.68% | 27.73% | 32.9% | 17.85% | 19.81% | 22.35% | 27.2% | 19.4% | 21.94% | 25.67% | 30.04% | 21.75% | 24.96% | 30.21% | 34.39% | 4.113% | 5.34% | 7.494% | 11.35% | 4.888% | 6.998% | 10.08% | 13.18% | 6.977% | 9.582% | 13.37% | 16.26% | 100% | 22.39% | 25.67% | 10.08% | 100% | 37.66% | 24.43% | 9.205% | 100% | 21.43% | 24.98% | 10.01% | 100% | 37.36% | 38.63% | 18.88%
|  | 洗面室 | 15℃以上 | 100% | 100% | 100% | 100% | 100% | 100% | 100% | 100% | 100% | 100% | 100% | 100% | 73.21% | 73.86% | 74.91% | 75.99% | 80.71% | 81.22% | 81.83% | 82.58% | 88.95% | 89.19% | 89.73% | 90.18% | 51.59% | 52.71% | 54.78% | 58.05% | 60.9% | 62.62% | 64.77% | 66.37% | 73.11% | 74.4% | 75.65% | 76.81% | 15.18% | 16.26% | 18.52% | 23.17% | 16.45% | 19.01% | 22.29% | 26.66% | 19.81% | 23.21% | 28.42% | 31.63% | 100% | 81.83% | 64.77% | 22.29% | 100% | 64.99% | 49.87% | 22.85% | 100% | 62.02% | 43.6% | 19.68% | 100% | 90.53% | 77.73% | 34.54%
|  |  | 18℃以上 | 100% | 100% | 100% | 100% | 100% | 100% | 100% | 100% | 100% | 100% | 100% | 100% | 31.91% | 32.88% | 35.87% | 39.25% | 39.84% | 41.56% | 44.72% | 47.91% | 54.89% | 57.52% | 61.22% | 64.08% | 21.32% | 22.5% | 25.04% | 28.34% | 26.03% | 28.25% | 31.7% | 34.82% | 35.01% | 37.55% | 41.56% | 45.13% | 7.644% | 9.065% | 11.28% | 14.04% | 9.022% | 11.13% | 13.72% | 16.26% | 11.61% | 14.21% | 17.44% | 20.54% | 100% | 44.72% | 31.7% | 13.72% | 100% | 32.53% | 25.69% | 14.55% | 100% | 28.85% | 21.94% | 12.14% | 100% | 66.43% | 48.49% | 23.79%
|  |  | 20℃以上 | 100% | 100% | 100% | 100% | 100% | 100% | 100% | 100% | 100% | 100% | 100% | 100% | 10.38% | 11.43% | 13.78% | 18.45% | 13.16% | 15.14% | 19.68% | 23.6% | 18.99% | 22.72% | 27.63% | 32.26% | 7.472% | 8.592% | 10.81% | 14.21% | 9.367% | 11.43% | 14.58% | 18.48% | 13.2% | 15.78% | 21.1% | 25.13% | 2.993% | 4.264% | 6.309% | 10.08% | 4.199% | 6.352% | 9.432% | 12.06% | 6.977% | 9.582% | 12.68% | 15.12% | 100% | 19.68% | 14.58% | 9.432% | 100% | 15.89% | 13.68% | 9.884% | 100% | 13.48% | 11.05% | 7.967% | 100% | 36.52% | 29.09% | 17.29%
|  | 子供室 | 15℃以上 | 100% | 100% | 100% | 100% | 100% | 100% | 100% | 100% | 100% | 100% | 100% | 100% | 58.09% | 61.43% | 65.63% | 73.55% | 65.15% | 71.41% | 76.26% | 80.72% | 76.91% | 82.41% | 86.82% | 88.82% | 49.18% | 51.76% | 55.52% | 62.94% | 54.54% | 59.35% | 64.36% | 70.16% | 63.87% | 69.86% | 75.65% | 78.91% | 15.23% | 16.83% | 18.59% | 24.64% | 16.57% | 18.78% | 22.53% | 27.7% | 18.77% | 21.64% | 28.97% | 32.72% | 100% | 76.26% | 64.36% | 22.53% | 100% | 76.71% | 59.17% | 22.35% | 100% | 60.69% | 52.39% | 23.16% | 100% | 90.31% | 80.49% | 36.5%
|  |  | 18℃以上 | 100% | 100% | 100% | 100% | 100% | 100% | 100% | 100% | 100% | 100% | 100% | 100% | 28.94% | 32.56% | 36.85% | 44.23% | 33.82% | 39.15% | 43.69% | 50.92% | 41.02% | 46.25% | 54.96% | 60.11% | 24.85% | 27.21% | 31.54% | 38.11% | 27.54% | 32.4% | 37.24% | 43.46% | 33.59% | 38.79% | 46.88% | 52.39% | 7.494% | 9.448% | 12.47% | 15.71% | 8.592% | 12.1% | 14.53% | 17.59% | 11.35% | 14.41% | 18.17% | 22.43% | 100% | 43.69% | 37.24% | 14.53% | 100% | 54.53% | 35.21% | 14.56% | 100% | 37.21% | 33.28% | 14.73% | 100% | 63.57% | 56.4% | 25.36%
|  |  | 20℃以上 | 100% | 100% | 100% | 100% | 100% | 100% | 100% | 100% | 100% | 100% | 100% | 100% | 16.59% | 19.54% | 22.88% | 30.17% | 18.91% | 22.84% | 27.81% | 33.74% | 22.13% | 27.12% | 34.5% | 40.12% | 14.89% | 17.72% | 20.87% | 27.63% | 16.96% | 20.87% | 25.26% | 30.89% | 20.12% | 24.61% | 31.46% | 36.19% | 3.618% | 4.91% | 7.041% | 11.64% | 4.474% | 6.508% | 9.932% | 13.45% | 6.428% | 9.496% | 13.68% | 16.89% | 100% | 27.81% | 25.26% | 9.932% | 100% | 43.33% | 24.78% | 9.859% | 100% | 27.2% | 25.15% | 10.59% | 100% | 44.75% | 40.76% | 19.53%
| 暖房負荷 |  | MJ/年 | 76382.4708 | 73544.9328 | 69796.656 | 64480.5252 | 63597.2616 | 59903.4096 | 56405.0556 | 52812.9792 | 50085.9828 | 46626.9948 | 42488.2656 | 39782.2932 | 62569.0944 | 60009.7428 | 56835.1908 | 52116.4728 | 53602.2792 | 50266.4472 | 47243.5128 | 44022.1824 | 43683.2568 | 40499.1036 | 36655.488 | 34151.346 | 53090.496 | 50682.6828 | 47757.3768 | 43270.4232 | 46055.4948 | 42898.6224 | 40049.8236 | 37003.1436 | 38119.4208 | 35088.2352 | 31429.1448 | 29033.5896 | 0 | 0 | 0 | 0 | 0 | 0 | 0 | 0 | 0 | 0 | 0 | 0 | 56405.0556 | 47243.5128 | 40049.8236 | 0 | 56446.4448 | 45216.9504 | 37400.094 | 0 | 94538.0232 | 71180.3664 | 56368.2924 | 0 | 37654.5024 | 32196.618 | 27170.9928 | 0
|  |  | MJ/㎡・年 | 636.1495 | 612.5171 | 581.2997 | 537.0244 | 529.6682 | 498.9041 | 469.7681 | 439.8516 | 417.1399 | 388.3318 | 353.8625 | 331.3258 | 521.1051 | 499.7896 | 473.3505 | 434.0507 | 446.4252 | 418.6429 | 393.4664 | 366.6376 | 363.8149 | 337.2958 | 305.2843 | 284.4286 | 442.1629 | 422.1095 | 397.7461 | 360.3766 | 383.572 | 357.2801 | 333.554 | 308.1798 | 317.4766 | 292.2315 | 261.7568 | 241.8055 | 0 | 0 | 0 | 0 | 0 | 0 | 0 | 0 | 0 | 0 | 0 | 0 | 469.7681 | 393.4664 | 333.554 | 0 | 470.1128 | 376.5882 | 311.4857 | 0 | 787.3576 | 592.8239 | 469.4619 | 0 | 313.6046 | 268.1487 | 226.2929 | 0
|  |  | データNo | 19-2 | 3-2 | 2-2 | 1-2 | 20-2 | 7-2 | 6-2 | 5-2 | 14-2 | 11-2 | 10-2 | 8-2 | 19-3 | 3-3 | 2-3 | 1-3 | 20-3 | 7-3 | 6-3 | 5-3 | 14-3 | 11-3 | 10-3 | 8-3 | 19-1 | 3-1 | 2-1 | 1-1 | 20-1 | 7-1 | 6-1 | 5-1 | 14-1 | 11-1 | 10-1 | 8-1 | 19-4 | 3-4 | 2-4 | 1-4 | 20-4 | 7-4 | 6-4 | 5-4 | 14-4 | 11-4 | 10-4 | 8-4 | 6-2 | 6-3 | 6-1 | 6-4 | 12-2 | 12-3 | 12-1 | 12-4 | 15-2 | 15-3 | 15-1 | 15-4 | 9-2 | 9-3 | 9-1 | 9-4 | 4-2 | 4-3 | 4-1 | 4-4 | 13-2 | 13-3 | 13-1 | 13-4
夏 | 対象室 |  | 室温 | ①全館連続 | [11 empty] | ②居室間歇A | [11 empty] | ③居室間歇B（省エネ基準） | [11 empty] | ④自然室温 | [11 empty] | ①全館 | ②間歇A | ③間歇B | ④自然 | ①全館 | ②間歇A | ③間歇B | ④自然 | ①全館 | ②間歇A | ③間歇B | ④自然 | ①全館 | ②間歇A | ③間歇B | ④自然 | ①全館 | ②間歇A | ③間歇B | ④自然 | ①全館 | ②間歇A | ③間歇B | ④自然
|  |  |  | Q1.9 |  |  |  | Q1.6 |  |  |  | Q1.3 |  |  |  | Q1.9 |  |  |  | Q1.6 |  |  |  | Q1.3 |  |  |  | Q1.9 |  |  |  | Q1.6 |  |  |  | Q1.3 |  |  |  | Q1.9 |  |  |  | Q1.6 |  |  |  | Q1.3 |  |  |  | 標準モデル Q1.6 |  |  |  | 比較モデルA Q1.6 中廊下 |  |  |  | A Q2.7 |  |  |  | Q1.3 |  |  |  | Q1.9 |  |  |  | Q1.6
|  |  |  | ηAC0.7 | ηAC1.0 | ηAC1.5 | ηAC2.0 | ηAC0.7 | ηAC1.0 | ηAC1.5 | ηAC2.0 | ηAC0.7 | ηAC1.0 | ηAC1.5 | ηAC2.0 | ηAC0.7 | ηAC1.0 | ηAC1.5 | ηAC2.0 | ηAC0.7 | ηAC1.0 | ηAC1.5 | ηAC2.0 | ηAC0.7 | ηAC1.0 | ηAC1.5 | ηAC2.0 | ηAC0.7 | ηAC1.0 | ηAC1.5 | ηAC2.0 | ηAC0.7 | ηAC1.0 | ηAC1.5 | ηAC2.0 | ηAC0.7 | ηAC1.0 | ηAC1.5 | ηAC2.0 | ηAC0.7 | ηAC1.0 | ηAC1.5 | ηAC2.0 | ηAC0.7 | ηAC1.0 | ηAC1.5 | ηAC2.0 | ηAC0.7 | ηAC1.0 | ηAC1.5 | ηAC2.0 | ηAC1.5 | ηAC1.5 | ηAC1.5 | ηAC1.5 | ηAC1.5 | ηAC1.5 | ηAC1.5 | ηAC1.5 | ηAC2.5 | ηAC2.5 | ηAC2.5 | ηAC2.5 | ηAC1.8 | ηAC1.8 | ηAC1.8 | ηAC1.8 | ηAC0.9 | ηAC0.9 | ηAC0.9 | ηAC0.9 | ηAC0.76 | ηAC0.76 | ηAC0.76 | ηAC0.76
| 在室時 | LDK | 32℃以下 | 100% | 100% | 100% | 100% | 100% | 100% | 100% | 100% | 100% | 100% | 100% | 100% | 100% | 100% | 100% | 100% | 100% | 100% | 100% | 100% | 100% | 100% | 100% | 100% | 100% | 100% | 100% | 100% | 100% | 100% | 100% | 100% | 100% | 100% | 100% | 100% | 100% | 99.87% | 99.1% | 98.23% | 100% | 99.53% | 98.56% | 98% | 99.87% | 98.92% | 98.15% | 96.1% | 100% | 100% | 100% | 98.56% | 100% | 100% | 100% | 98.84% | 100% | 100% | 99.1% | 94.08% | 100% | 100% | 98.77% | 89.75% | 100% | 100% | 99.76% | 97.91% | 100% | 100% | 99.74% | 97.65%
|  |  | 30℃以下 | 100% | 100% | 100% | 100% | 100% | 100% | 100% | 100% | 100% | 100% | 100% | 100% | 100% | 100% | 100% | 100% | 100% | 100% | 100% | 100% | 100% | 100% | 100% | 100% | 100% | 100% | 99.98% | 99.87% | 100% | 100% | 99.94% | 99.85% | 100% | 100% | 99.94% | 99.76% | 99.4% | 98.62% | 98.06% | 96.62% | 98.86% | 98.3% | 97.63% | 95.84% | 98.39% | 97.95% | 96.4% | 92.33% | 100% | 100% | 99.94% | 97.63% | 100% | 100% | 99.95% | 97.66% | 100% | 100% | 99.81% | 96.81% | 100% | 100% | 99.85% | 94.38% | 100% | 100% | 100% | 98.92% | 100% | 100% | 100% | 98.79%
|  |  | 28℃以下 | 100% | 100% | 100% | 100% | 100% | 100% | 100% | 100% | 100% | 100% | 100% | 100% | 100% | 100% | 100% | 100% | 100% | 100% | 100% | 100% | 100% | 100% | 100% | 100% | 99.83% | 99.72% | 99.68% | 99.22% | 99.81% | 99.68% | 99.46% | 98.94% | 99.72% | 99.68% | 99.25% | 98.41% | 98.13% | 97.44% | 96.17% | 93.48% | 97.78% | 96.92% | 94.75% | 91.9% | 97.2% | 95.61% | 92.79% | 87.38% | 100% | 100% | 99.46% | 94.75% | 100% | 100% | 99.56% | 95.22% | 100% | 100% | 100% | 98.49% | 100% | 100% | 100% | 97.55% | 100% | 100% | 100% | 100% | 100% | 100% | 100% | 99.98%
|  | 寝室 | 32℃以下 | 100% | 100% | 100% | 100% | 100% | 100% | 100% | 100% | 100% | 100% | 100% | 100% | 100% | 100% | 100% | 100% | 100% | 100% | 100% | 100% | 100% | 100% | 100% | 100% | 100% | 100% | 100% | 100% | 100% | 100% | 100% | 100% | 100% | 100% | 100% | 100% | 100% | 100% | 100% | 99.94% | 100% | 100% | 100% | 99.87% | 100% | 100% | 99.81% | 98.77% | 100% | 100% | 100% | 100% | 100% | 99.82% | 99.79% | 99.05% | 100% | 99.87% | 100% | 98.51% | 100% | 99.74% | 100% | 95.48% | 100% | 99.94% | 100% | 99.16% | 100% | 99.94% | 100% | 98.71%
|  |  | 30℃以下 | 100% | 100% | 100% | 100% | 100% | 100% | 100% | 100% | 100% | 100% | 100% | 100% | 100% | 100% | 100% | 100% | 100% | 100% | 100% | 100% | 100% | 100% | 100% | 100% | 100% | 100% | 100% | 100% | 100% | 100% | 100% | 100% | 100% | 100% | 100% | 100% | 100% | 99.94% | 99.81% | 99.16% | 100% | 99.81% | 99.1% | 98.58% | 99.81% | 99.1% | 98.39% | 97.29% | 100% | 100% | 100% | 99.1% | 100% | 99.03% | 98.97% | 98.09% | 100% | 100% | 100% | 99.74% | 100% | 100% | 100% | 97.74% | 100% | 100% | 100% | 100% | 100% | 100% | 100% | 99.94%
|  |  | 28℃以下 | 100% | 100% | 100% | 100% | 100% | 100% | 100% | 100% | 100% | 100% | 100% | 100% | 99.94% | 99.94% | 99.94% | 99.87% | 99.94% | 99.94% | 99.87% | 99.87% | 99.94% | 99.87% | 99.81% | 99.74% | 100% | 100% | 100% | 100% | 100% | 100% | 100% | 100% | 100% | 100% | 100% | 100% | 99.35% | 98.84% | 98.39% | 97.48% | 98.84% | 98.26% | 97.42% | 96.83% | 97.87% | 97.35% | 96.64% | 94.51% | 100% | 99.87% | 100% | 97.42% | 100% | 97.22% | 97.34% | 95.53% | 100% | 100% | 100% | 100% | 100% | 100% | 100% | 99.22% | 100% | 100% | 100% | 100% | 100% | 100% | 100% | 100%
|  | 子供室 | 32℃以下 | 100% | 100% | 100% | 100% | 100% | 100% | 100% | 100% | 100% | 100% | 100% | 100% | 100% | 100% | 100% | 100% | 100% | 100% | 100% | 100% | 100% | 100% | 100% | 99.94% | 100% | 100% | 100% | 99.94% | 100% | 100% | 100% | 99.94% | 100% | 100% | 100% | 99.82% | 100% | 99.98% | 99.63% | 98.82% | 100% | 99.87% | 99.03% | 98.45% | 99.98% | 99.52% | 98.58% | 97.4% | 100% | 100% | 100% | 99.03% | 100% | 100% | 100% | 99% | 100% | 99.47% | 98.69% | 96.41% | 100% | 99.16% | 98% | 91.84% | 100% | 99.77% | 99.39% | 97.98% | 100% | 99.77% | 99.39% | 97.76%
|  |  | 30℃以下 | 100% | 100% | 100% | 100% | 100% | 100% | 100% | 100% | 100% | 100% | 100% | 100% | 100% | 99.9% | 99.84% | 99.74% | 100% | 99.9% | 99.84% | 99.74% | 100% | 99.9% | 99.81% | 99.68% | 100% | 99.87% | 99.66% | 99.37% | 100% | 99.84% | 99.56% | 99.34% | 100% | 99.84% | 99.52% | 99.06% | 99.69% | 98.95% | 98.45% | 97.76% | 99.37% | 98.58% | 97.95% | 97% | 98.61% | 98.09% | 97.32% | 94.67% | 100% | 99.84% | 99.56% | 97.95% | 100% | 99.52% | 99.31% | 98.04% | 100% | 99.74% | 99.42% | 98.24% | 100% | 99.74% | 99.32% | 95.99% | 100% | 100% | 99.98% | 99.52% | 100% | 100% | 100% | 99.14%
|  |  | 28℃以下 | 100% | 100% | 100% | 100% | 100% | 100% | 100% | 100% | 100% | 100% | 100% | 100% | 99.79% | 99.74% | 99.66% | 99.4% | 99.77% | 99.74% | 99.55% | 99.29% | 99.77% | 99.74% | 99.48% | 98.93% | 99.45% | 99.31% | 99.06% | 98.5% | 99.39% | 99.26% | 98.84% | 98.22% | 99.34% | 99.16% | 98.64% | 97.37% | 98.16% | 97.72% | 96.96% | 95.36% | 97.8% | 97.16% | 95.87% | 93.98% | 97.21% | 96.33% | 94.3% | 89.84% | 100% | 99.55% | 98.84% | 95.87% | 100% | 98.87% | 98.34% | 95.78% | 100% | 99.97% | 99.94% | 99.24% | 100% | 100% | 99.94% | 98.11% | 100% | 100% | 100% | 100% | 100% | 100% | 100% | 100%
| 不在時 | LDK | 32℃以下 | 100% | 100% | 100% | 100% | 100% | 100% | 100% | 100% | 100% | 100% | 100% | 100% | 100% | 100% | 100% | 100% | 100% | 100% | 100% | 100% | 100% | 100% | 100% | 100% | 100% | 100% | 100% | 100% | 100% | 100% | 100% | 100% | 100% | 100% | 100% | 100% | 100% | 100% | 100% | 99.94% | 100% | 100% | 99.94% | 99.81% | 100% | 100% | 99.61% | 98.77% | 100% | 100% | 100% | 99.94% | 100% | 100% | 100% | 98.84% | 100% | 100% | 100% | 98.71% | 100% | 100% | 99.94% | 95.8% | 100% | 100% | 100% | 99.22% | 100% | 100% | 100% | 98.9%
|  |  | 30℃以下 | 100% | 100% | 100% | 100% | 100% | 100% | 100% | 100% | 100% | 100% | 100% | 100% | 100% | 100% | 100% | 100% | 100% | 100% | 100% | 100% | 100% | 100% | 100% | 100% | 100% | 100% | 100% | 100% | 100% | 100% | 100% | 100% | 100% | 100% | 100% | 100% | 100% | 99.94% | 99.61% | 99.1% | 99.94% | 99.74% | 99.16% | 98.64% | 99.74% | 99.22% | 98.45% | 97.22% | 100% | 100% | 100% | 99.16% | 100% | 100% | 99.95% | 97.66% | 100% | 100% | 100% | 99.81% | 100% | 100% | 100% | 97.61% | 100% | 100% | 100% | 99.94% | 100% | 100% | 100% | 99.94%
|  |  | 28℃以下 | 100% | 100% | 100% | 100% | 100% | 100% | 100% | 100% | 100% | 100% | 100% | 100% | 100% | 100% | 100% | 100% | 100% | 100% | 100% | 100% | 100% | 100% | 100% | 100% | 100% | 100% | 100% | 100% | 100% | 100% | 100% | 100% | 100% | 100% | 99.94% | 99.87% | 99.35% | 98.9% | 98.45% | 97.42% | 98.97% | 98.51% | 97.48% | 96.9% | 98.26% | 97.42% | 96.71% | 94.64% | 100% | 100% | 100% | 97.48% | 100% | 100% | 99.56% | 95.22% | 100% | 100% | 100% | 100% | 100% | 100% | 100% | 99.22% | 100% | 100% | 100% | 100% | 100% | 100% | 100% | 100%
|  | 寝室 | 32℃以下 | 100% | 100% | 100% | 100% | 100% | 100% | 100% | 100% | 100% | 100% | 100% | 100% | 100% | 100% | 100% | 99.35% | 100% | 100% | 99.87% | 99.35% | 100% | 100% | 100% | 99.27% | 100% | 100% | 100% | 99.33% | 100% | 100% | 99.81% | 99.31% | 100% | 100% | 100% | 99.14% | 100% | 99.85% | 99.14% | 98.43% | 100% | 99.74% | 98.73% | 98.13% | 99.91% | 99.22% | 98.41% | 96.88% | 100% | 99.87% | 99.81% | 98.73% | 100% | 99.82% | 99.79% | 99.05% | 100% | 95.33% | 95.35% | 94.47% | 100% | 94.32% | 94.27% | 90.98% | 100% | 98.45% | 98.43% | 97.91% | 100% | 98.45% | 98.39% | 97.93%
|  |  | 30℃以下 | 100% | 100% | 100% | 100% | 100% | 100% | 100% | 100% | 100% | 100% | 100% | 100% | 99.83% | 99.35% | 98.94% | 98.23% | 99.87% | 99.38% | 98.77% | 98.08% | 99.83% | 99.29% | 98.75% | 97.14% | 99.83% | 99.29% | 98.88% | 98.17% | 99.83% | 99.25% | 98.66% | 97.93% | 99.81% | 99.2% | 98.66% | 96.94% | 99.38% | 98.77% | 98.21% | 97.01% | 99.14% | 98.56% | 97.85% | 96.23% | 98.71% | 98.11% | 97.33% | 93.37% | 100% | 98.77% | 98.66% | 97.85% | 100% | 99.03% | 98.97% | 98.09% | 100% | 98.13% | 98.04% | 97.09% | 100% | 98.19% | 98% | 95.28% | 100% | 99.68% | 99.63% | 99.1% | 100% | 99.81% | 99.74% | 98.99%
|  |  | 28℃以下 | 100% | 100% | 100% | 100% | 100% | 100% | 100% | 100% | 100% | 100% | 100% | 100% | 98.58% | 98.06% | 97.27% | 95.24% | 98.54% | 98.02% | 96.45% | 94.64% | 98.23% | 97.78% | 96.08% | 92.57% | 98.56% | 98.13% | 97.24% | 95.18% | 98.47% | 98.02% | 96.51% | 94.57% | 98.28% | 97.74% | 96.06% | 92.42% | 98.11% | 97.7% | 96.47% | 93.84% | 98.02% | 97.33% | 95.03% | 92.55% | 97.59% | 96.21% | 93.69% | 88.72% | 100% | 96.45% | 96.51% | 95.03% | 100% | 97.22% | 97.34% | 95.53% | 100% | 99.25% | 99.18% | 98.54% | 100% | 99.55% | 99.44% | 97.91% | 100% | 100% | 100% | 100% | 100% | 100% | 100% | 100%
|  | 子供室 | 32℃以下 | 100% | 100% | 100% | 100% | 100% | 100% | 100% | 100% | 100% | 100% | 100% | 100% | 100% | 100% | 100% | 99.18% | 100% | 100% | 99.98% | 99.16% | 100% | 100% | 99.89% | 98.76% | 100% | 100% | 100% | 99.13% | 100% | 100% | 99.95% | 99.11% | 100% | 100% | 99.84% | 98.76% | 100% | 99.81% | 99% | 98.5% | 100% | 99.64% | 98.79% | 98.35% | 99.85% | 99.01% | 98.56% | 96.69% | 100% | 99.98% | 99.95% | 98.79% | 100% | 99.84% | 99.81% | 98.82% | 100% | 95.38% | 95.38% | 94.77% | 100% | 93.85% | 93.78% | 91.09% | 100% | 98.59% | 98.59% | 98.35% | 100% | 98.58% | 98.58% | 98.26%
|  |  | 30℃以下 | 100% | 100% | 100% | 100% | 100% | 100% | 100% | 100% | 100% | 100% | 100% | 100% | 99.92% | 99.35% | 98.79% | 98.13% | 99.92% | 99.14% | 98.63% | 97.9% | 99.77% | 99.03% | 98.55% | 96.64% | 99.89% | 99.34% | 98.79% | 98.09% | 99.87% | 99.06% | 98.63% | 97.8% | 99.69% | 98.95% | 98.53% | 96.58% | 99.58% | 98.85% | 98.43% | 97.04% | 99.13% | 98.71% | 98.09% | 96.35% | 98.82% | 98.35% | 97.17% | 93.39% | 100% | 98.63% | 98.63% | 98.09% | 100% | 98.89% | 98.8% | 97.99% | 100% | 98.01% | 98% | 97.27% | 100% | 97.69% | 97.56% | 95.14% | 100% | 99.74% | 99.73% | 99.06% | 100% | 99.81% | 99.76% | 99.01%
|  |  | 28℃以下 | 100% | 100% | 100% | 100% | 100% | 100% | 100% | 100% | 100% | 100% | 100% | 100% | 98.72% | 98.34% | 97.42% | 95.3% | 98.64% | 98.21% | 96.61% | 94.56% | 98.47% | 97.76% | 95.72% | 92.09% | 98.72% | 98.34% | 97.42% | 95.27% | 98.63% | 98.19% | 96.61% | 94.57% | 98.47% | 97.76% | 95.67% | 91.96% | 98.47% | 98.03% | 96.66% | 94.04% | 98.34% | 97.55% | 95.36% | 92.91% | 97.71% | 96.19% | 93.78% | 89.18% | 100% | 96.61% | 96.61% | 95.36% | 100% | 97.24% | 97.06% | 95.3% | 100% | 99% | 98.95% | 98.53% | 100% | 99.19% | 99.11% | 98% | 100% | 100% | 100% | 100% | 100% | 100% | 100% | 100%
| 冷房負荷 |  | MJ/年 | 479.4588 | 650.376 | 931.9212 | 1594.3464 | 525.8808 | 731.4444 | 1181.9736 | 1793.7036 | 612.3492 | 852.5196 | 1379.7432 | 2552.5296 | 382.9464 | 523.5264 | 724.9716 | 1212.804 | 433.4184 | 600.6528 | 931.6908 | 1389.114 | 515.2824 | 719.1972 | 1142.874 | 2073.0744 | 368.8884 | 494.9964 | 679.6332 | 1119.6576 | 413.928 | 568.3212 | 870.3396 | 1285.1244 | 493.254 | 682.0308 | 1070.2224 | 1929.5028 | 0 | 0 | 0 | 0 | 0 | 0 | 0 | 0 | 0 | 0 | 0 | 0 | 1181.9736 | 931.6908 | 870.3396 | 0 | 1191.7584 | 851.8392 | 803.0556 | 0 | 1740.9564 | 1280.7216 | 1164.2544 | 0 | 1957.1976 | 1601.1936 | 1491.1524 | 0 | 543.1212 | 433.9224 | 412.218 | 0 | 552.5496 | 455.7852 | 433.4688 | 0
|  |  | MJ/㎡・年 | 3.9932 | 5.4166 | 7.7615 | 13.2785 | 4.3798 | 6.0918 | 9.844 | 14.9388 | 5.0999 | 7.1002 | 11.4912 | 21.2587 | 3.1894 | 4.3602 | 6.0379 | 10.1008 | 3.6097 | 5.0025 | 7.7596 | 11.5692 | 4.2915 | 5.9898 | 9.5184 | 17.2655 | 3.0723 | 4.1226 | 5.6603 | 9.325 | 3.4474 | 4.7332 | 7.2486 | 10.7031 | 4.1081 | 5.6803 | 8.9133 | 16.0698 | 0 | 0 | 0 | 0 | 0 | 0 | 0 | 0 | 0 | 0 | 0 | 0 | 9.844 | 7.7596 | 7.2486 | 0 | 9.9255 | 7.0945 | 6.6882 | 0 | 14.4995 | 10.6665 | 9.6965 | 0 | 16.3005 | 13.3355 | 12.419 | 0 | 4.5234 | 3.6139 | 3.4331 | 0 | 4.6019 | 3.796 | 3.6101 | 0

## ２地域
|  |  | データNo | 4-2 | 3-2 | 2-2 | 1-2 | 13-2 | 7-2 | 6-2 | 5-2 | 14-2 | 11-2 | 10-2 | 9-2 | 4-3 | 3-3 | 2-3 | 1-3 | 13-3 | 7-3 | 6-3 | 5-3 | 14-3 | 11-3 | 10-3 | 9-3 | 4-1 | 3-1 | 2-1 | 1-1 | 13-1 | 7-1 | 6-1 | 5-1 | 14-1 | 11-1 | 10-1 | 9-1 | 4-4 | 3-4 | 2-4 | 1-4 | 13-4 | 7-4 | 6-4 | 5-4 | 14-4 | 11-4 | 10-4 | 9-4 | 6-2 | 6-3 | 6-1 | 6-4 | 12-2 | 12-3 | 12-1 | 12-4 | 15-2 | 15-3 | 15-1 | 15-4 | 8-2 | 8-3 | 8-1 | 8-4
冬 | 対象室 |  | 室温 | ①全館連続 | [11 empty] | ②居室間歇A | [11 empty] | ③居室間歇B（省エネ基準） | [11 empty] | ④自然室温 | [11 empty] | ①全館 | ②間歇A | ③間歇B | ④自然 | ①全館 | ②間歇A | ③間歇B | ④自然 | ①全館 | ②間歇A | ③間歇B | ④自然 | ①全館 | ②間歇A | ③間歇B | ④自然
|  |  |  | Q1.9 |  |  |  | Q1.6 |  |  |  | Q1.3 |  |  |  | Q1.9 |  |  |  | Q1.6 |  |  |  | Q1.3 |  |  |  | Q1.9 |  |  |  | Q1.6 |  |  |  | Q1.3 |  |  |  | Q1.9 |  |  |  | Q1.6 |  |  |  | Q1.3 |  |  |  | 標準モデル Q1.6 |  |  |  | 比較モデルA Q1.6 中廊下 |  |  |  | A Q2.7 |  |  |  | Q1.3 | Q1.3 | Q1.3 | Q1.3
|  |  |  | ηAH1.0 | ηAH1.5 | ηAH2.0 | ηAH2.5 | ηAH1.0 | ηAH1.5 | ηAH2.0 | ηAH2.5 | ηAH1.0 | ηAH1.5 | ηAH2.0 | ηAH2.5 | ηAH1.0 | ηAH1.5 | ηAH2.0 | ηAH2.5 | ηAH1.0 | ηAH1.5 | ηAH2.0 | ηAH2.5 | ηAH1.0 | ηAH1.5 | ηAH2.0 | ηAH2.5 | ηAH1.0 | ηAH1.5 | ηAH2.0 | ηAH2.5 | ηAH1.0 | ηAH1.5 | ηAH2.0 | ηAH2.5 | ηAH1.0 | ηAH1.5 | ηAH2.0 | ηAH2.5 | ηAH1.0 | ηAH1.5 | ηAH2.0 | ηAH2.5 | ηAH1.0 | ηAH1.5 | ηAH2.0 | ηAH2.5 | ηAH1.0 | ηAH1.5 | ηAH2.0 | ηAH2.5 | ηAH2.0 | ηAH2.0 | ηAH2.0 | ηAH2.0 | ηAH2.0 | ηAH2.0 | ηAH2.0 | ηAH2.0 | ηAH3.3 | ηAH3.3 | ηAH3.3 | ηAH3.3 | ηAH2.9 | ηAH2.9 | ηAH2.9 | ηAH2.9
| 在室時 | LDK | 15℃以上 | 100% | 100% | 100% | 100% | 100% | 100% | 100% | 100% | 100% | 100% | 100% | 100% | 96.15% | 96.19% | 96.24% | 96.28% | 96.44% | 96.51% | 96.59% | 96.64% | 96.95% | 97% | 97.02% | 97.04% | 88.44% | 88.87% | 89.31% | 90.12% | 89.63% | 90.08% | 90.59% | 90.86% | 91.24% | 91.71% | 92% | 92.27% | 19.29% | 21.86% | 24.42% | 29.28% | 21.44% | 24.62% | 27.98% | 31.79% | 24.44% | 28.07% | 32.73% | 36.81% | 100% | 96.59% | 90.59% | 27.98% | 100% | 87.25% | 76.24% | 26.19% | 100% | 95.65% | 87.28% | 27.11% | 100% | 97.11% | 92.34% | 40.32%
|  |  | 18℃以上 | 100% | 100% | 100% | 100% | 100% | 100% | 100% | 100% | 100% | 100% | 100% | 100% | 94.69% | 94.74% | 94.78% | 94.98% | 94.87% | 94.94% | 95% | 95.12% | 95.12% | 95.21% | 95.36% | 95.45% | 79.3% | 79.86% | 80.44% | 81.77% | 80.6% | 81.38% | 82.3% | 83.36% | 82.75% | 83.98% | 85.28% | 86.29% | 8.266% | 11.11% | 14.25% | 19.49% | 10.57% | 14.14% | 18.19% | 21.77% | 13.66% | 17.85% | 22.54% | 26.52% | 100% | 95% | 82.3% | 18.19% | 100% | 79.17% | 64.1% | 16.2% | 100% | 94.69% | 79.7% | 17.5% | 100% | 95.5% | 86.96% | 29.86%
|  |  | 20℃以上 | 100% | 100% | 100% | 100% | 100% | 100% | 100% | 100% | 100% | 100% | 100% | 100% | 94.49% | 94.49% | 94.51% | 94.6% | 94.49% | 94.51% | 94.58% | 94.65% | 94.56% | 94.62% | 94.71% | 94.89% | 74.69% | 75.22% | 75.92% | 77.11% | 75.29% | 76.12% | 76.9% | 78.07% | 76.25% | 77.17% | 78.65% | 79.97% | 3.472% | 5.085% | 8.087% | 13.53% | 4.592% | 7.93% | 11.72% | 15.86% | 6.9% | 10.98% | 16.38% | 20.07% | 100% | 94.58% | 76.9% | 11.72% | 100% | 75.94% | 58.45% | 10.22% | 100% | 94.49% | 76.12% | 12.07% | 100% | 94.94% | 80.56% | 22.72%
|  | 寝室 | 15℃以上 | 100% | 100% | 100% | 100% | 100% | 100% | 100% | 100% | 100% | 100% | 100% | 100% | 91.47% | 91.6% | 91.67% | 91.94% | 93.08% | 93.35% | 93.62% | 93.68% | 96.1% | 96.37% | 96.57% | 96.77% | 59.48% | 59.95% | 60.42% | 60.69% | 66.26% | 66.47% | 66.94% | 67.34% | 75.4% | 75.74% | 76.34% | 76.75% | 15.05% | 16.73% | 19.42% | 22.85% | 18.41% | 21.1% | 23.92% | 26.61% | 23.59% | 25.47% | 28.7% | 30.58% | 100% | 93.62% | 66.94% | 23.92% | 100% | 71.02% | 60.27% | 26.19% | 100% | 89.78% | 50.94% | 18.15% | 100% | 97.11% | 77.35% | 32.59%
|  |  | 18℃以上 | 100% | 100% | 100% | 100% | 100% | 100% | 100% | 100% | 100% | 100% | 100% | 100% | 86.22% | 86.29% | 86.69% | 86.9% | 87.03% | 87.16% | 87.7% | 88.1% | 87.97% | 88.17% | 88.58% | 89.05% | 31.72% | 32.12% | 33.13% | 34.48% | 36.63% | 37.37% | 38.17% | 39.45% | 43.82% | 44.76% | 46.03% | 47.38% | 4.772% | 6.183% | 8.199% | 10.75% | 7.124% | 9.476% | 11.49% | 14.99% | 10.89% | 12.84% | 17.88% | 20.36% | 100% | 87.7% | 38.17% | 11.49% | 100% | 49.63% | 36.98% | 15.59% | 100% | 85.89% | 27.96% | 7.325% | 100% | 89.25% | 48.66% | 22.24%
|  |  | 20℃以上 | 100% | 100% | 100% | 100% | 100% | 100% | 100% | 100% | 100% | 100% | 100% | 100% | 84.01% | 84.07% | 84.21% | 84.74% | 84.07% | 84.48% | 84.81% | 85.55% | 84.68% | 85.08% | 86.02% | 86.63% | 19.09% | 19.69% | 20.5% | 21.84% | 20.7% | 21.37% | 22.78% | 24.8% | 23.19% | 25.07% | 27.22% | 29.37% | 1.277% | 2.218% | 3.024% | 5.04% | 2.352% | 3.36% | 4.973% | 7.191% | 3.763% | 6.519% | 9.14% | 11.69% | 100% | 84.81% | 22.78% | 4.973% | 100% | 38.46% | 25.49% | 9.157% | 100% | 84.34% | 19.42% | 2.957% | 100% | 87.23% | 31.45% | 14.65%
|  | 脱衣室 | 15℃以上 | 100% | 100% | 100% | 100% | 100% | 100% | 100% | 100% | 100% | 100% | 100% | 100% | 99.87% | 100% | 100% | 100% | 100% | 100% | 100% | 100% | 100% | 100% | 100% | 100% | 96.17% | 96.57% | 97.31% | 98.19% | 99.73% | 99.73% | 99.87% | 100% | 100% | 100% | 100% | 100% | 22.92% | 25.07% | 27.15% | 31.65% | 25% | 27.35% | 30.78% | 35.08% | 27.42% | 30.98% | 36.42% | 39.92% | 100% | 100% | 99.87% | 30.78% | 100% | 73.24% | 54.44% | 26.9% | 100% | 96.17% | 84.48% | 29.1% | 100% | 100% | 100% | 42.74%
|  |  | 18℃以上 | 100% | 100% | 100% | 100% | 100% | 100% | 100% | 100% | 100% | 100% | 100% | 100% | 56.52% | 57.8% | 59.88% | 63.51% | 72.85% | 75.2% | 79.64% | 81.92% | 94.42% | 95.9% | 98.12% | 98.39% | 46.24% | 47.45% | 49.87% | 53.43% | 55.98% | 58.4% | 61.96% | 65.86% | 74.66% | 78.29% | 81.99% | 84.81% | 11.09% | 14.05% | 17.94% | 22.78% | 13.78% | 18.21% | 21.64% | 24.73% | 17.88% | 21.24% | 25.81% | 29.84% | 100% | 79.64% | 61.96% | 21.64% | 100% | 34.86% | 28.23% | 16.63% | 100% | 48.19% | 41.47% | 20.09% | 100% | 98.79% | 87.57% | 32.73%
|  |  | 20℃以上 | 100% | 100% | 100% | 100% | 100% | 100% | 100% | 100% | 100% | 100% | 100% | 100% | 22.04% | 24.33% | 27.08% | 31.52% | 28.9% | 31.12% | 35.42% | 39.25% | 39.52% | 43.15% | 47.65% | 52.55% | 18.48% | 20.36% | 23.32% | 27.62% | 23.86% | 26.75% | 30.04% | 34.34% | 31.12% | 34.95% | 40.32% | 43.75% | 5.376% | 7.056% | 9.946% | 16.2% | 6.989% | 9.879% | 15.12% | 19.49% | 9.409% | 14.38% | 19.89% | 23.25% | 100% | 35.42% | 30.04% | 15.12% | 100% | 18.13% | 15.19% | 10.03% | 100% | 25.13% | 22.45% | 12.84% | 100% | 56.25% | 48.32% | 25.87%
|  | 子供室 | 15℃以上 | 100% | 100% | 100% | 100% | 100% | 100% | 100% | 100% | 100% | 100% | 100% | 100% | 95.6% | 95.77% | 96.02% | 96.45% | 96.07% | 96.42% | 96.74% | 97.13% | 96.98% | 97.46% | 98% | 98.25% | 58.45% | 59.09% | 60.06% | 61.53% | 63.81% | 64.8% | 65.96% | 67.31% | 71.57% | 72.82% | 74.73% | 76.14% | 18.04% | 20.45% | 23.34% | 27% | 20.95% | 24.08% | 26.81% | 29.55% | 24.95% | 27.22% | 31.32% | 34.29% | 100% | 96.74% | 65.96% | 26.81% | 100% | 90.68% | 62.17% | 26.34% | 100% | 95.53% | 50.62% | 23.03% | 100% | 98.44% | 77.37% | 36.29%
|  |  | 18℃以上 | 100% | 100% | 100% | 100% | 100% | 100% | 100% | 100% | 100% | 100% | 100% | 100% | 93.65% | 93.9% | 94.24% | 94.66% | 93.99% | 94.35% | 94.61% | 94.98% | 94.32% | 94.67% | 95.16% | 95.56% | 34.04% | 35.1% | 36.71% | 39.01% | 38.1% | 39.85% | 41.73% | 43.75% | 44.52% | 46.17% | 48.64% | 50.49% | 7.342% | 9.039% | 12.2% | 16.58% | 9.308% | 12.7% | 16.21% | 19.56% | 12.97% | 16.43% | 21.35% | 24.51% | 100% | 94.61% | 41.73% | 16.21% | 100% | 81.68% | 38.33% | 15.98% | 100% | 94.17% | 32.24% | 12.43% | 100% | 95.92% | 52.28% | 27.3%
|  |  | 20℃以上 | 100% | 100% | 100% | 100% | 100% | 100% | 100% | 100% | 100% | 100% | 100% | 100% | 92.44% | 92.73% | 93.06% | 93.78% | 92.64% | 93.06% | 93.7% | 94.07% | 92.94% | 93.65% | 94.1% | 94.54% | 21.37% | 22.5% | 24.13% | 27.2% | 23.24% | 25.15% | 27.62% | 30.44% | 25.99% | 28.71% | 32.41% | 35.05% | 2.974% | 3.847% | 5.83% | 9.392% | 3.814% | 5.931% | 8.871% | 12.63% | 5.796% | 8.871% | 13.76% | 17.24% | 100% | 93.7% | 27.62% | 8.871% | 100% | 76.86% | 26.13% | 8.854% | 100% | 93.45% | 23.67% | 6.888% | 100% | 94.91% | 37.5% | 20.04%
| 不在時 | LDK | 15℃以上 | 100% | 100% | 100% | 100% | 100% | 100% | 100% | 100% | 100% | 100% | 100% | 100% | 65.26% | 65.46% | 66.2% | 66.67% | 71.57% | 71.84% | 72.31% | 72.78% | 80.51% | 80.71% | 81.12% | 81.72% | 36.63% | 37.23% | 38.51% | 39.78% | 43.95% | 44.76% | 45.56% | 46.57% | 54.23% | 55.04% | 56.59% | 57.86% | 13.51% | 14.78% | 17.27% | 20.97% | 15.32% | 18.28% | 21.44% | 23.66% | 19.89% | 22.92% | 26.28% | 28.56% | 100% | 72.31% | 45.56% | 21.44% | 100% | 87.25% | 76.24% | 26.19% | 100% | 53.29% | 26.48% | 15.46% | 100% | 82.06% | 58.6% | 30.78%
|  |  | 18℃以上 | 100% | 100% | 100% | 100% | 100% | 100% | 100% | 100% | 100% | 100% | 100% | 100% | 31.99% | 32.73% | 33.74% | 35.22% | 35.89% | 36.49% | 37.3% | 38.91% | 42.94% | 43.95% | 45.56% | 46.91% | 10.42% | 11.02% | 12.7% | 15.05% | 13.17% | 14.38% | 16.33% | 18.48% | 19.09% | 20.63% | 23.52% | 25.6% | 3.965% | 5.04% | 6.788% | 10.01% | 5.444% | 7.392% | 10.08% | 13.1% | 8.669% | 11.29% | 15.12% | 18.48% | 100% | 37.3% | 16.33% | 10.08% | 100% | 79.17% | 64.1% | 16.2% | 100% | 26.95% | 8.468% | 5.578% | 100% | 48.12% | 27.55% | 20.77%
|  |  | 20℃以上 | 100% | 100% | 100% | 100% | 100% | 100% | 100% | 100% | 100% | 100% | 100% | 100% | 18.28% | 18.62% | 19.49% | 21.03% | 19.22% | 20.03% | 21.24% | 22.92% | 20.9% | 22.51% | 25.27% | 27.02% | 1.68% | 2.285% | 3.226% | 5.444% | 2.419% | 3.831% | 5.511% | 7.527% | 4.637% | 6.586% | 10.08% | 12.77% | 1.075% | 1.747% | 2.621% | 4.637% | 1.747% | 2.688% | 4.301% | 6.183% | 3.024% | 4.839% | 8.132% | 10.42% | 100% | 21.24% | 5.511% | 4.301% | 100% | 75.94% | 58.45% | 10.22% | 100% | 18.68% | 2.688% | 2.285% | 100% | 29.3% | 15.19% | 12.77%
|  | 寝室 | 15℃以上 | 100% | 100% | 100% | 100% | 100% | 100% | 100% | 100% | 100% | 100% | 100% | 100% | 52.8% | 54.7% | 58.24% | 62.63% | 59.83% | 63.02% | 66.85% | 70.39% | 70.56% | 74.42% | 78.7% | 81.05% | 49.28% | 51.14% | 54.1% | 58.69% | 54.86% | 57.97% | 61.47% | 65.5% | 63.04% | 66.8% | 71.44% | 74.4% | 17.47% | 19.47% | 22.96% | 27.58% | 19.2% | 23.03% | 26.95% | 30.78% | 23.48% | 26.57% | 31.07% | 34.72% | 100% | 66.85% | 61.47% | 26.95% | 100% | 71.02% | 60.27% | 26.19% | 100% | 53.47% | 51.32% | 25.47% | 100% | 82.82% | 76.25% | 37.68%
|  |  | 18℃以上 | 100% | 100% | 100% | 100% | 100% | 100% | 100% | 100% | 100% | 100% | 100% | 100% | 27.6% | 29.35% | 32.55% | 37.16% | 30.91% | 33.71% | 37.84% | 42.85% | 36.98% | 40.68% | 46.46% | 50.11% | 29.05% | 30.8% | 33.78% | 38.15% | 31.68% | 34.45% | 38.13% | 42.7% | 35.89% | 39.14% | 44.76% | 48.45% | 7.415% | 9.7% | 12.93% | 17.99% | 8.871% | 12.39% | 16.78% | 20.47% | 12.07% | 16.2% | 20.68% | 24.69% | 100% | 37.84% | 38.13% | 16.78% | 100% | 49.63% | 36.98% | 15.59% | 100% | 32.66% | 34.54% | 16.17% | 100% | 53.11% | 51.23% | 27.91%
|  |  | 20℃以上 | 100% | 100% | 100% | 100% | 100% | 100% | 100% | 100% | 100% | 100% | 100% | 100% | 12.84% | 15.08% | 19% | 24.37% | 14.36% | 18.68% | 23.54% | 28.14% | 18.32% | 22.87% | 28.67% | 33.49% | 17.18% | 19.04% | 22.85% | 28.07% | 18.55% | 22.18% | 27.06% | 31.07% | 21.42% | 25.87% | 31.36% | 35.48% | 2.912% | 4.413% | 7.213% | 11.96% | 3.853% | 6.205% | 10.57% | 14.18% | 5.421% | 9.364% | 14.67% | 18.15% | 100% | 23.54% | 27.06% | 10.57% | 100% | 38.46% | 25.49% | 9.157% | 100% | 22.02% | 26.1% | 10.62% | 100% | 37.07% | 38.91% | 20.9%
|  | 洗面室 | 15℃以上 | 100% | 100% | 100% | 100% | 100% | 100% | 100% | 100% | 100% | 100% | 100% | 100% | 80.24% | 80.49% | 81.34% | 81.94% | 86.04% | 86.22% | 86.74% | 87.12% | 92.5% | 92.67% | 93.15% | 93.48% | 59.12% | 60.17% | 62.3% | 64.72% | 68.46% | 69.76% | 71.28% | 72.76% | 78.97% | 79.77% | 80.87% | 81.72% | 17.07% | 19.18% | 22.22% | 26.43% | 19.51% | 22.8% | 26.21% | 29.26% | 23.68% | 26.81% | 31.05% | 34.21% | 100% | 86.74% | 71.28% | 26.21% | 100% | 73.24% | 54.44% | 26.9% | 100% | 69.02% | 49.24% | 22.65% | 100% | 93.71% | 82.35% | 36.78%
|  |  | 18℃以上 | 100% | 100% | 100% | 100% | 100% | 100% | 100% | 100% | 100% | 100% | 100% | 100% | 35.78% | 36.63% | 38.82% | 42.45% | 44.04% | 46.12% | 50.18% | 53.7% | 62.99% | 65.05% | 68.06% | 69.83% | 23.72% | 24.93% | 27.6% | 31.32% | 29.21% | 31.21% | 34.79% | 37.81% | 38.46% | 41.38% | 45.92% | 49.04% | 7.034% | 9.095% | 11.87% | 16.26% | 8.916% | 11.94% | 15.77% | 18.75% | 12.54% | 15.68% | 20.7% | 24.04% | 100% | 50.18% | 34.79% | 15.77% | 100% | 34.86% | 28.23% | 16.63% | 100% | 31.45% | 23.39% | 13.42% | 100% | 71.57% | 52.02% | 26.7%
|  |  | 20℃以上 | 100% | 100% | 100% | 100% | 100% | 100% | 100% | 100% | 100% | 100% | 100% | 100% | 11.13% | 12.28% | 15.5% | 19.85% | 14.65% | 16.98% | 21.06% | 24.91% | 21.42% | 24.71% | 29.57% | 34.45% | 7.504% | 9.05% | 11.6% | 15.52% | 9.812% | 12.41% | 16.06% | 19.56% | 14.18% | 17.83% | 22.92% | 26.77% | 2.397% | 3.517% | 5.735% | 10.06% | 3.226% | 5.757% | 9.185% | 12.52% | 5.712% | 9.341% | 13.71% | 16.73% | 100% | 21.06% | 16.06% | 9.185% | 100% | 18.13% | 15.19% | 10.03% | 100% | 15.01% | 12.25% | 7.773% | 100% | 38.62% | 30.38% | 19.67%
|  | 子供室 | 15℃以上 | 100% | 100% | 100% | 100% | 100% | 100% | 100% | 100% | 100% | 100% | 100% | 100% | 61.48% | 64.31% | 68.4% | 73.72% | 68.93% | 73.64% | 77.35% | 80.95% | 81.03% | 84.93% | 88.29% | 89.89% | 52.05% | 54.84% | 58.35% | 63.56% | 58.22% | 62.55% | 65.93% | 70.51% | 67.46% | 71.81% | 76.56% | 78.8% | 16.55% | 18.82% | 22.26% | 27.3% | 18.45% | 22.36% | 25.94% | 30.43% | 22.73% | 26.41% | 31.37% | 35.37% | 100% | 77.35% | 65.93% | 25.94% | 100% | 77.92% | 62.14% | 26.21% | 100% | 61.81% | 53.46% | 25.2% | 100% | 90.76% | 80.59% | 38.37%
|  |  | 18℃以上 | 100% | 100% | 100% | 100% | 100% | 100% | 100% | 100% | 100% | 100% | 100% | 100% | 33.13% | 35.67% | 38.94% | 44.98% | 36.73% | 40.59% | 44.81% | 50.1% | 42.86% | 47.72% | 54.5% | 58.48% | 27.74% | 30.26% | 33.8% | 39.4% | 30.93% | 34.86% | 38.69% | 43.83% | 35.85% | 39.84% | 46.67% | 50.66% | 6.704% | 9.257% | 12.63% | 17.56% | 8.468% | 12.28% | 16.26% | 19.94% | 12% | 15.51% | 20.21% | 24.83% | 100% | 44.81% | 38.69% | 16.26% | 100% | 55.65% | 37.56% | 16.36% | 100% | 38.79% | 34.73% | 15.84% | 100% | 61.09% | 53.55% | 27.99%
|  |  | 20℃以上 | 100% | 100% | 100% | 100% | 100% | 100% | 100% | 100% | 100% | 100% | 100% | 100% | 15.64% | 19.02% | 23.71% | 29.96% | 18.11% | 23.44% | 27.89% | 33.55% | 22.61% | 27.47% | 34.19% | 38.79% | 14.55% | 17.17% | 21.59% | 27.67% | 16.36% | 21.27% | 25.71% | 30.83% | 20.03% | 24.9% | 31.42% | 35.69% | 2.436% | 3.982% | 7.006% | 11.98% | 3.343% | 6.334% | 10.03% | 14.05% | 5.444% | 9.375% | 14.55% | 17.98% | 100% | 27.89% | 25.71% | 10.03% | 100% | 43.77% | 25.5% | 9.862% | 100% | 27.34% | 25.6% | 11% | 100% | 42.42% | 39.18% | 20.82%
| 暖房負荷 |  | MJ/年 | 66042.4248 | 63786.1644 | 60623.2944 | 56379.9672 | 55005.1884 | 52082.3052 | 49079.736 | 46178.2584 | 43291.0512 | 40532.9688 | 37234.3284 | 35066.1852 | 54478.6164 | 52427.4588 | 49735.8828 | 45980.5176 | 46713.4632 | 44054.7804 | 41463.756 | 38875.1508 | 38066.6772 | 35519.3676 | 32472.99 | 30491.1864 | 46338.8112 | 44417.5344 | 41933.8044 | 38379.942 | 40241.8656 | 37728.2412 | 35292.4344 | 32863.6584 | 33299.3988 | 30883.0248 | 28000.62 | 26130.7548 | 0 | 0 | 0 | 0 | 0 | 0 | 0 | 0 | 0 | 0 | 0 | 0 | 49079.736 | 41463.756 | 35292.4344 | 0 | 49111.0056 | 39625.758 | 32920.6644 | 0 | 82673.6796 | 62846.7372 | 50130.8964 | 0 | 33355.494 | 28945.35 | 24688.0692 | 0
|  |  | MJ/㎡・年 | 550.0327 | 531.2415 | 504.8996 | 469.5592 | 458.1093 | 433.7662 | 408.7594 | 384.5945 | 360.5484 | 337.5778 | 310.1052 | 292.0478 | 453.7238 | 436.6408 | 414.2241 | 382.9476 | 389.0519 | 366.9091 | 345.3299 | 323.7707 | 317.0374 | 295.8222 | 270.4505 | 253.9451 | 385.9316 | 369.9303 | 349.2446 | 319.6464 | 335.1534 | 314.2187 | 293.9322 | 273.7042 | 277.3332 | 257.2085 | 233.2025 | 217.6293 | 0 | 0 | 0 | 0 | 0 | 0 | 0 | 0 | 0 | 0 | 0 | 0 | 408.7594 | 345.3299 | 293.9322 | 0 | 409.0198 | 330.0221 | 274.1789 | 0 | 688.5457 | 523.4175 | 417.5139 | 0 | 277.8004 | 241.0706 | 205.614 | 0
|  |  | データNo | 19-2 | 3-2 | 2-2 | 1-2 | 20-2 | 7-2 | 6-2 | 5-2 | 14-2 | 11-2 | 10-2 | 8-2 | 19-3 | 3-3 | 2-3 | 1-3 | 20-3 | 7-3 | 6-3 | 5-3 | 14-3 | 11-3 | 10-3 | 8-3 | 19-1 | 3-1 | 2-1 | 1-1 | 20-1 | 7-1 | 6-1 | 5-1 | 14-1 | 11-1 | 10-1 | 8-1 | 19-4 | 3-4 | 2-4 | 1-4 | 20-4 | 7-4 | 6-4 | 5-4 | 14-4 | 11-4 | 10-4 | 8-4 | 6-2 | 6-3 | 6-1 | 6-4 | 12-2 | 12-3 | 12-1 | 12-4 | 15-2 | 15-3 | 15-1 | 15-4 | 9-2 | 9-3 | 9-1 | 9-4 | 4-2 | 4-3 | 4-1 | 4-4 | 13-2 | 13-3 | 13-1 | 13-4
夏 | 対象室 |  | 室温 | ①全館連続 | [11 empty] | ②居室間歇A | [11 empty] | ③居室間歇B（省エネ基準） | [11 empty] | ④自然室温 | [11 empty] | ①全館 | ②間歇A | ③間歇B | ④自然 | ①全館 | ②間歇A | ③間歇B | ④自然 | ①全館 | ②間歇A | ③間歇B | ④自然 | ①全館 | ②間歇A | ③間歇B | ④自然 | ①全館 | ②間歇A | ③間歇B | ④自然 | ①全館 | ②間歇A | ③間歇B | ④自然
|  |  |  | Q1.9 |  |  |  | Q1.6 |  |  |  | Q1.3 |  |  |  | Q1.9 |  |  |  | Q1.6 |  |  |  | Q1.3 |  |  |  | Q1.9 |  |  |  | Q1.6 |  |  |  | Q1.3 |  |  |  | Q1.9 |  |  |  | Q1.6 |  |  |  | Q1.3 |  |  |  | 標準モデル Q1.6 |  |  |  | 比較モデルA Q1.6 中廊下 |  |  |  | A Q2.7 |  |  |  | Q1.3 |  |  |  | Q1.9 |  |  |  | Q1.6
|  |  |  | ηAC0.7 | ηAC1.0 | ηAC1.5 | ηAC2.0 | ηAC0.7 | ηAC1.0 | ηAC1.5 | ηAC2.0 | ηAC0.7 | ηAC1.0 | ηAC1.5 | ηAC2.0 | ηAC0.7 | ηAC1.0 | ηAC1.5 | ηAC2.0 | ηAC0.7 | ηAC1.0 | ηAC1.5 | ηAC2.0 | ηAC0.7 | ηAC1.0 | ηAC1.5 | ηAC2.0 | ηAC0.7 | ηAC1.0 | ηAC1.5 | ηAC2.0 | ηAC0.7 | ηAC1.0 | ηAC1.5 | ηAC2.0 | ηAC0.7 | ηAC1.0 | ηAC1.5 | ηAC2.0 | ηAC0.7 | ηAC1.0 | ηAC1.5 | ηAC2.0 | ηAC0.7 | ηAC1.0 | ηAC1.5 | ηAC2.0 | ηAC0.7 | ηAC1.0 | ηAC1.5 | ηAC2.0 | ηAC1.5 | ηAC1.5 | ηAC1.5 | ηAC1.5 | ηAC1.5 | ηAC1.5 | ηAC1.5 | ηAC1.5 | ηAC2.5 | ηAC2.5 | ηAC2.5 | ηAC2.5 | ηAC1.8 | ηAC1.8 | ηAC1.8 | ηAC1.8 | ηAC0.9 | ηAC0.9 | ηAC0.9 | ηAC0.9 | ηAC0.76 | ηAC0.76 | ηAC0.76 | ηAC0.76
| 在室時 | LDK | 32℃以下 | 100% | 100% | 100% | 100% | 100% | 100% | 100% | 100% | 100% | 100% | 100% | 100% | 100% | 100% | 100% | 100% | 100% | 100% | 100% | 100% | 100% | 100% | 100% | 100% | 100% | 100% | 100% | 100% | 100% | 100% | 100% | 100% | 100% | 100% | 100% | 100% | 100% | 100% | 99.48% | 98.36% | 100% | 99.66% | 98.72% | 97.92% | 100% | 99.19% | 98.19% | 95.79% | 100% | 100% | 100% | 98.72% | 100% | 100% | 100% | 98.94% | 100% | 100% | 98.99% | 93.64% | 100% | 100% | 98.54% | 87.54% | 100% | 100% | 99.82% | 97.96% | 100% | 100% | 99.82% | 97.69%
|  |  | 30℃以下 | 100% | 100% | 100% | 100% | 100% | 100% | 100% | 100% | 100% | 100% | 100% | 100% | 100% | 100% | 100% | 100% | 100% | 100% | 100% | 100% | 100% | 100% | 100% | 100% | 100% | 100% | 100% | 99.91% | 100% | 100% | 99.96% | 99.91% | 100% | 100% | 99.93% | 99.73% | 99.55% | 98.9% | 98.19% | 96.62% | 99.26% | 98.34% | 97.36% | 95.59% | 98.54% | 97.94% | 96.1% | 91.42% | 100% | 100% | 99.96% | 97.36% | 100% | 100% | 99.97% | 97.7% | 100% | 100% | 99.89% | 96.84% | 100% | 100% | 99.87% | 94.13% | 100% | 100% | 100% | 99.31% | 100% | 100% | 100% | 99.17%
|  |  | 28℃以下 | 100% | 100% | 100% | 100% | 100% | 100% | 100% | 100% | 100% | 100% | 100% | 100% | 100% | 100% | 100% | 100% | 100% | 100% | 100% | 100% | 100% | 100% | 100% | 100% | 99.87% | 99.73% | 99.6% | 99.08% | 99.82% | 99.69% | 99.33% | 98.84% | 99.8% | 99.6% | 99.1% | 98.07% | 98.21% | 97.24% | 95.81% | 92.79% | 97.85% | 96.48% | 94.13% | 90.82% | 96.59% | 94.94% | 91.87% | 84.12% | 100% | 100% | 99.33% | 94.13% | 100% | 100% | 99.48% | 94.76% | 100% | 100% | 100% | 98.54% | 100% | 100% | 100% | 97.27% | 100% | 100% | 100% | 100% | 100% | 100% | 100% | 100%
|  | 寝室 | 32℃以下 | 100% | 100% | 100% | 100% | 100% | 100% | 100% | 100% | 100% | 100% | 100% | 100% | 100% | 100% | 100% | 100% | 100% | 100% | 100% | 100% | 100% | 100% | 100% | 100% | 100% | 100% | 100% | 100% | 100% | 100% | 100% | 100% | 100% | 100% | 100% | 100% | 100% | 100% | 100% | 100% | 100% | 100% | 100% | 99.87% | 100% | 100% | 99.87% | 98.79% | 100% | 100% | 100% | 100% | 100% | 99.82% | 99.8% | 99.21% | 100% | 99.93% | 100% | 98.45% | 100% | 99.73% | 100% | 94.76% | 100% | 100% | 100% | 99.13% | 100% | 100% | 100% | 98.45%
|  |  | 30℃以下 | 100% | 100% | 100% | 100% | 100% | 100% | 100% | 100% | 100% | 100% | 100% | 100% | 100% | 100% | 100% | 100% | 100% | 100% | 100% | 100% | 100% | 100% | 100% | 100% | 100% | 100% | 100% | 100% | 100% | 100% | 100% | 100% | 100% | 100% | 100% | 100% | 100% | 100% | 99.87% | 99.19% | 100% | 99.93% | 99.19% | 98.59% | 99.93% | 99.19% | 98.25% | 97.31% | 100% | 100% | 100% | 99.19% | 100% | 99.06% | 99.01% | 98.03% | 100% | 100% | 100% | 99.87% | 100% | 100% | 100% | 97.72% | 100% | 100% | 100% | 100% | 100% | 100% | 100% | 100%
|  |  | 28℃以下 | 100% | 100% | 100% | 100% | 100% | 100% | 100% | 100% | 100% | 100% | 100% | 100% | 100% | 100% | 100% | 99.87% | 100% | 100% | 99.87% | 99.8% | 100% | 99.93% | 99.8% | 99.66% | 100% | 100% | 100% | 100% | 100% | 100% | 100% | 100% | 100% | 100% | 100% | 100% | 99.4% | 98.66% | 98.25% | 97.51% | 98.59% | 98.12% | 97.51% | 96.77% | 97.98% | 97.45% | 96.37% | 93.41% | 100% | 99.87% | 100% | 97.51% | 100% | 96.98% | 97.06% | 95.13% | 100% | 100% | 100% | 100% | 100% | 100% | 100% | 99.46% | 100% | 100% | 100% | 100% | 100% | 100% | 100% | 100%
|  | 子供室 | 32℃以下 | 100% | 100% | 100% | 100% | 100% | 100% | 100% | 100% | 100% | 100% | 100% | 100% | 100% | 100% | 100% | 100% | 100% | 100% | 100% | 100% | 100% | 100% | 100% | 99.92% | 100% | 100% | 100% | 99.97% | 100% | 100% | 100% | 99.97% | 100% | 100% | 100% | 99.88% | 100% | 100% | 99.78% | 99.06% | 100% | 99.95% | 99.24% | 98.71% | 100% | 99.58% | 98.72% | 97.14% | 100% | 100% | 100% | 99.24% | 100% | 100% | 100% | 99.19% | 100% | 99.38% | 98.64% | 96.07% | 100% | 99.01% | 97.53% | 90.51% | 100% | 99.83% | 99.51% | 98.27% | 100% | 99.83% | 99.48% | 97.95%
|  |  | 30℃以下 | 100% | 100% | 100% | 100% | 100% | 100% | 100% | 100% | 100% | 100% | 100% | 100% | 100% | 99.95% | 99.9% | 99.78% | 100% | 99.93% | 99.88% | 99.76% | 100% | 99.9% | 99.85% | 99.63% | 100% | 99.92% | 99.78% | 99.46% | 100% | 99.9% | 99.66% | 99.43% | 100% | 99.88% | 99.61% | 99.13% | 99.88% | 99.26% | 98.72% | 97.82% | 99.5% | 98.81% | 98.14% | 96.91% | 98.92% | 98.35% | 96.94% | 93.95% | 100% | 99.88% | 99.66% | 98.14% | 100% | 99.56% | 99.4% | 98.14% | 100% | 99.83% | 99.53% | 98.49% | 100% | 99.75% | 99.45% | 95.58% | 100% | 100% | 100% | 99.6% | 100% | 100% | 100% | 99.4%
|  |  | 28℃以下 | 100% | 100% | 100% | 100% | 100% | 100% | 100% | 100% | 100% | 100% | 100% | 100% | 99.83% | 99.76% | 99.68% | 99.31% | 99.83% | 99.73% | 99.53% | 99.13% | 99.78% | 99.68% | 99.36% | 98.66% | 99.55% | 99.36% | 99.18% | 98.3% | 99.51% | 99.31% | 98.76% | 97.93% | 99.41% | 99.16% | 98.42% | 96.66% | 98.47% | 97.85% | 96.84% | 94.61% | 98.03% | 96.96% | 95.19% | 93.09% | 97.08% | 95.93% | 93.46% | 87.35% | 100% | 99.53% | 98.76% | 95.19% | 100% | 98.75% | 98.2% | 95.26% | 100% | 100% | 99.95% | 99.43% | 100% | 100% | 100% | 98.15% | 100% | 100% | 100% | 100% | 100% | 100% | 100% | 100%
| 不在時 | LDK | 32℃以下 | 100% | 100% | 100% | 100% | 100% | 100% | 100% | 100% | 100% | 100% | 100% | 100% | 100% | 100% | 100% | 100% | 100% | 100% | 100% | 100% | 100% | 100% | 100% | 100% | 100% | 100% | 100% | 100% | 100% | 100% | 100% | 100% | 100% | 100% | 100% | 100% | 100% | 100% | 100% | 100% | 100% | 100% | 100% | 99.87% | 100% | 100% | 99.8% | 98.79% | 100% | 100% | 100% | 100% | 100% | 100% | 100% | 98.94% | 100% | 100% | 100% | 98.52% | 100% | 100% | 100% | 95.03% | 100% | 100% | 100% | 99.33% | 100% | 100% | 100% | 98.86%
|  |  | 30℃以下 | 100% | 100% | 100% | 100% | 100% | 100% | 100% | 100% | 100% | 100% | 100% | 100% | 100% | 100% | 100% | 100% | 100% | 100% | 100% | 100% | 100% | 100% | 100% | 100% | 100% | 100% | 100% | 100% | 100% | 100% | 100% | 100% | 100% | 100% | 100% | 100% | 100% | 100% | 99.8% | 99.19% | 100% | 99.87% | 99.26% | 98.72% | 99.87% | 99.26% | 98.39% | 97.04% | 100% | 100% | 100% | 99.26% | 100% | 100% | 99.97% | 97.7% | 100% | 100% | 100% | 99.87% | 100% | 100% | 100% | 97.78% | 100% | 100% | 100% | 100% | 100% | 100% | 100% | 100%
|  |  | 28℃以下 | 100% | 100% | 100% | 100% | 100% | 100% | 100% | 100% | 100% | 100% | 100% | 100% | 100% | 100% | 100% | 100% | 100% | 100% | 100% | 100% | 100% | 100% | 100% | 100% | 100% | 100% | 100% | 100% | 100% | 100% | 100% | 100% | 100% | 100% | 100% | 100% | 99.46% | 98.92% | 98.19% | 97.38% | 98.92% | 98.25% | 97.58% | 96.77% | 98.12% | 97.51% | 96.37% | 93.75% | 100% | 100% | 100% | 97.58% | 100% | 100% | 99.48% | 94.76% | 100% | 100% | 100% | 100% | 100% | 100% | 100% | 99.33% | 100% | 100% | 100% | 100% | 100% | 100% | 100% | 100%
|  | 寝室 | 32℃以下 | 100% | 100% | 100% | 100% | 100% | 100% | 100% | 100% | 100% | 100% | 100% | 100% | 100% | 100% | 99.91% | 99.6% | 100% | 100% | 99.8% | 99.57% | 100% | 100% | 99.98% | 99.26% | 100% | 100% | 99.89% | 99.53% | 100% | 100% | 99.75% | 99.44% | 100% | 100% | 99.93% | 99.15% | 100% | 99.91% | 99.42% | 98.45% | 100% | 99.73% | 98.97% | 98.16% | 100% | 99.57% | 98.45% | 96.51% | 100% | 99.8% | 99.75% | 98.97% | 100% | 99.82% | 99.8% | 99.21% | 100% | 94.74% | 94.62% | 93.53% | 100% | 93.35% | 93.06% | 89.61% | 100% | 98.54% | 98.52% | 98.07% | 100% | 98.57% | 98.52% | 97.87%
|  |  | 30℃以下 | 100% | 100% | 100% | 100% | 100% | 100% | 100% | 100% | 100% | 100% | 100% | 100% | 99.91% | 99.64% | 99.1% | 98.19% | 99.96% | 99.64% | 98.79% | 98.03% | 99.96% | 99.55% | 98.81% | 96.71% | 99.89% | 99.62% | 99.04% | 98.1% | 99.91% | 99.62% | 98.72% | 97.85% | 99.91% | 99.51% | 98.68% | 96.39% | 99.6% | 99.06% | 98.23% | 96.75% | 99.57% | 98.7% | 97.76% | 95.95% | 98.92% | 98.14% | 96.95% | 92.65% | 100% | 98.79% | 98.72% | 97.76% | 100% | 99.06% | 99.01% | 98.03% | 100% | 98.14% | 98.05% | 96.98% | 100% | 98.07% | 97.87% | 95% | 100% | 99.75% | 99.73% | 99.48% | 100% | 99.91% | 99.8% | 99.4%
|  |  | 28℃以下 | 100% | 100% | 100% | 100% | 100% | 100% | 100% | 100% | 100% | 100% | 100% | 100% | 98.7% | 98.19% | 97.11% | 94.49% | 98.66% | 97.92% | 96.15% | 93.64% | 98.34% | 97.45% | 95.5% | 91.35% | 98.68% | 98.12% | 97.11% | 94.51% | 98.59% | 97.85% | 96.08% | 93.48% | 98.28% | 97.47% | 95.5% | 91.08% | 98.32% | 97.58% | 96.26% | 92.85% | 98.01% | 97% | 94.42% | 91.42% | 97.24% | 95.83% | 93.12% | 86.27% | 100% | 96.15% | 96.08% | 94.42% | 100% | 96.98% | 97.06% | 95.13% | 100% | 99.37% | 99.31% | 98.66% | 100% | 99.66% | 99.66% | 97.72% | 100% | 100% | 100% | 100% | 100% | 100% | 100% | 100%
|  | 子供室 | 32℃以下 | 100% | 100% | 100% | 100% | 100% | 100% | 100% | 100% | 100% | 100% | 100% | 100% | 100% | 100% | 100% | 99.48% | 100% | 100% | 100% | 99.45% | 100% | 100% | 99.92% | 98.84% | 100% | 100% | 100% | 99.46% | 100% | 100% | 100% | 99.45% | 100% | 100% | 99.92% | 98.76% | 100% | 100% | 99.46% | 98.54% | 100% | 99.65% | 98.91% | 98.19% | 100% | 99.5% | 98.52% | 96.29% | 100% | 100% | 100% | 98.91% | 100% | 99.98% | 99.98% | 98.95% | 100% | 95.13% | 95.09% | 94.2% | 100% | 93.04% | 92.84% | 90.1% | 100% | 98.79% | 98.74% | 98.4% | 100% | 98.62% | 98.61% | 98.07%
|  |  | 30℃以下 | 100% | 100% | 100% | 100% | 100% | 100% | 100% | 100% | 100% | 100% | 100% | 100% | 100% | 99.6% | 99.08% | 98.07% | 100% | 99.5% | 98.79% | 97.87% | 99.98% | 99.41% | 98.44% | 96.27% | 100% | 99.6% | 99.03% | 98.02% | 100% | 99.48% | 98.76% | 97.82% | 99.93% | 99.4% | 98.37% | 96.1% | 99.73% | 99.09% | 98.45% | 96.94% | 99.56% | 98.74% | 97.95% | 96.09% | 98.98% | 98.3% | 96.71% | 92.86% | 100% | 98.79% | 98.76% | 97.95% | 100% | 98.99% | 98.9% | 97.88% | 100% | 97.92% | 97.9% | 97.18% | 100% | 97.41% | 97.36% | 94.88% | 100% | 100% | 100% | 99.55% | 100% | 100% | 100% | 99.45%
|  |  | 28℃以下 | 100% | 100% | 100% | 100% | 100% | 100% | 100% | 100% | 100% | 100% | 100% | 100% | 99.03% | 98.24% | 97.18% | 94.88% | 98.86% | 97.85% | 96.32% | 93.97% | 98.37% | 97.33% | 95.3% | 90.88% | 99.01% | 98.2% | 97.18% | 94.81% | 98.82% | 97.82% | 96.32% | 94.02% | 98.32% | 97.28% | 95.26% | 90.79% | 98.71% | 97.7% | 96.34% | 93.58% | 98.29% | 96.91% | 95.11% | 92.2% | 97.23% | 95.87% | 93.58% | 86.78% | 100% | 96.32% | 96.32% | 95.11% | 100% | 97.03% | 96.86% | 95.01% | 100% | 99.29% | 99.29% | 98.54% | 100% | 99.36% | 99.34% | 97.7% | 100% | 100% | 100% | 100% | 100% | 100% | 100% | 100%
| 冷房負荷 |  | MJ/年 | 639.252 | 884.5884 | 1221.3792 | 1998.6876 | 741.3048 | 1027.8612 | 1535.238 | 2285.0208 | 880.2072 | 1201.1112 | 1869.6456 | 3297.3588 | 514.9764 | 725.328 | 970.632 | 1554.498 | 616.1904 | 856.0908 | 1236.0924 | 1803.6684 | 745.4736 | 1012.824 | 1570.7952 | 2718.756 | 501.1236 | 684.756 | 919.8684 | 1463.058 | 597.7908 | 821.0664 | 1169.8848 | 1689.4548 | 719.0064 | 969.3288 | 1496.79 | 2556.3204 | 0 | 0 | 0 | 0 | 0 | 0 | 0 | 0 | 0 | 0 | 0 | 0 | 1535.238 | 1236.0924 | 1169.8848 | 0 | 1549.098 | 1091.5848 | 1049.7204 | 0 | 2100.3264 | 1572.6204 | 1433.9124 | 0 | 2589.2064 | 2147.8608 | 2029.6368 | 0 | 734.5116 | 597.2652 | 578.9556 | 0 | 775.44 | 644.7168 | 619.4124 | 0
|  |  | MJ/㎡・年 | 5.324 | 7.3673 | 10.1722 | 16.646 | 6.1739 | 8.5605 | 12.7862 | 19.0307 | 7.3308 | 10.0034 | 15.5713 | 27.462 | 4.289 | 6.0409 | 8.0839 | 12.9466 | 5.1319 | 7.1299 | 10.2948 | 15.0218 | 6.2087 | 8.4353 | 13.0823 | 22.6431 | 4.1736 | 5.703 | 7.6611 | 12.185 | 4.9787 | 6.8382 | 9.7434 | 14.0706 | 5.9882 | 8.073 | 12.466 | 21.2903 | 0 | 0 | 0 | 0 | 0 | 0 | 0 | 0 | 0 | 0 | 0 | 0 | 12.7862 | 10.2948 | 9.7434 | 0 | 12.9016 | 9.0912 | 8.7426 | 0 | 17.4925 | 13.0975 | 11.9423 | 0 | 21.5641 | 17.8884 | 16.9038 | 0 | 6.1174 | 4.9743 | 4.8218 | 0 | 6.4582 | 5.3695 | 5.1588 | 0

## ３地域
|  |  | データNo | 4-2 | 3-2 | 2-2 | 1-2 | 13-2 | 7-2 | 6-2 | 5-2 | 14-2 | 11-2 | 10-2 | 9-2 | 4-3 | 3-3 | 2-3 | 1-3 | 13-3 | 7-3 | 6-3 | 5-3 | 14-3 | 11-3 | 10-3 | 9-3 | 4-1 | 3-1 | 2-1 | 1-1 | 13-1 | 7-1 | 6-1 | 5-1 | 14-1 | 11-1 | 10-1 | 9-1 | 4-4 | 3-4 | 2-4 | 1-4 | 13-4 | 7-4 | 6-4 | 5-4 | 14-4 | 11-4 | 10-4 | 9-4 | 6-2 | 6-3 | 6-1 | 6-4 | 12-2 | 12-3 | 12-1 | 12-4 | 15-2 | 15-3 | 15-1 | 15-4 | 8-2 | 8-3 | 8-1 | 8-4
冬 | 対象室 |  | 室温 | ①全館連続 | [11 empty] | ②居室間歇A | [11 empty] | ③居室間歇B（省エネ基準） | [11 empty] | ④自然室温 | [11 empty] | ①全館 | ②間歇A | ③間歇B | ④自然 | ①全館 | ②間歇A | ③間歇B | ④自然 | ①全館 | ②間歇A | ③間歇B | ④自然 | ①全館 | ②間歇A | ③間歇B | ④自然
|  |  |  | Q1.9 |  |  |  | Q1.6 |  |  |  | Q1.3 |  |  |  | Q1.9 |  |  |  | Q1.6 |  |  |  | Q1.3 |  |  |  | Q1.9 |  |  |  | Q1.6 |  |  |  | Q1.3 |  |  |  | Q1.9 |  |  |  | Q1.6 |  |  |  | Q1.3 |  |  |  | 標準モデル Q1.6 |  |  |  | 比較モデルA Q1.6 中廊下 |  |  |  | A Q2.7 |  |  |  | Q1.3 | Q1.3 | Q1.3 | Q1.3
|  |  |  | ηAH1.0 | ηAH1.5 | ηAH2.0 | ηAH2.5 | ηAH1.0 | ηAH1.5 | ηAH2.0 | ηAH2.5 | ηAH1.0 | ηAH1.5 | ηAH2.0 | ηAH2.5 | ηAH1.0 | ηAH1.5 | ηAH2.0 | ηAH2.5 | ηAH1.0 | ηAH1.5 | ηAH2.0 | ηAH2.5 | ηAH1.0 | ηAH1.5 | ηAH2.0 | ηAH2.5 | ηAH1.0 | ηAH1.5 | ηAH2.0 | ηAH2.5 | ηAH1.0 | ηAH1.5 | ηAH2.0 | ηAH2.5 | ηAH1.0 | ηAH1.5 | ηAH2.0 | ηAH2.5 | ηAH1.0 | ηAH1.5 | ηAH2.0 | ηAH2.5 | ηAH1.0 | ηAH1.5 | ηAH2.0 | ηAH2.5 | ηAH1.0 | ηAH1.5 | ηAH2.0 | ηAH2.5 | ηAH2.0 | ηAH2.0 | ηAH2.0 | ηAH2.0 | ηAH2.0 | ηAH2.0 | ηAH2.0 | ηAH2.0 | ηAH3.3 | ηAH3.3 | ηAH3.3 | ηAH3.3 | ηAH2.9 | ηAH2.9 | ηAH2.9 | ηAH2.9
| 在室時 | LDK | 15℃以上 | 100% | 100% | 100% | 100% | 100% | 100% | 100% | 100% | 100% | 100% | 100% | 100% | 96.12% | 96.12% | 96.22% | 96.37% | 96.54% | 96.59% | 96.59% | 96.64% | 97.26% | 97.28% | 97.33% | 97.43% | 89.43% | 89.85% | 90.25% | 90.62% | 90.47% | 90.74% | 91.09% | 91.46% | 91.83% | 92.05% | 92.42% | 92.72% | 16.86% | 19.19% | 23.8% | 32.84% | 19.21% | 24.05% | 30.27% | 36.94% | 23.51% | 30.12% | 38.79% | 44.64% | 100% | 96.59% | 91.09% | 30.27% | 100% | 88.19% | 77.93% | 28.15% | 100% | 95.48% | 88.86% | 29.53% | 100% | 97.48% | 92.89% | 49.56%
|  |  | 18℃以上 | 100% | 100% | 100% | 100% | 100% | 100% | 100% | 100% | 100% | 100% | 100% | 100% | 94.74% | 94.74% | 94.81% | 94.86% | 94.81% | 94.86% | 94.94% | 94.96% | 95.04% | 95.06% | 95.21% | 95.31% | 80.4% | 81.23% | 82.3% | 83.88% | 82.42% | 83.68% | 84.84% | 85.93% | 85.46% | 86.67% | 87.88% | 88.77% | 8% | 9.728% | 13.06% | 18.52% | 9.309% | 12.81% | 16.91% | 21.41% | 11.95% | 16.15% | 22.67% | 28.59% | 100% | 94.94% | 84.84% | 16.91% | 100% | 79.04% | 65.37% | 15.06% | 100% | 94.64% | 81.14% | 17.26% | 100% | 95.46% | 89.23% | 33.8%
|  |  | 20℃以上 | 100% | 100% | 100% | 100% | 100% | 100% | 100% | 100% | 100% | 100% | 100% | 100% | 94.47% | 94.52% | 94.54% | 94.57% | 94.52% | 94.54% | 94.57% | 94.57% | 94.57% | 94.57% | 94.67% | 94.74% | 74.54% | 75.16% | 75.88% | 77.73% | 75.23% | 76.32% | 77.46% | 78.81% | 76.3% | 77.65% | 79.75% | 81.01% | 3.037% | 4.148% | 6.938% | 12.3% | 3.877% | 6.889% | 10.69% | 14.81% | 6.074% | 9.951% | 15.53% | 20.42% | 100% | 94.57% | 77.46% | 10.69% | 100% | 75.76% | 58.57% | 9.241% | 100% | 94.49% | 76.74% | 11.21% | 100% | 94.84% | 82.15% | 24.57%
|  | 寝室 | 15℃以上 | 100% | 100% | 100% | 100% | 100% | 100% | 100% | 100% | 100% | 100% | 100% | 100% | 92.89% | 93.04% | 93.26% | 93.7% | 95.33% | 95.7% | 96.15% | 96.3% | 98.81% | 98.96% | 99.33% | 99.41% | 62.44% | 62.89% | 63.33% | 64.52% | 70.22% | 70.67% | 71.41% | 72.52% | 80.44% | 81.04% | 82.37% | 82.81% | 14.07% | 15.7% | 18.07% | 21.7% | 16.81% | 19.48% | 23.04% | 26.52% | 21.78% | 25.33% | 29.78% | 33.26% | 100% | 96.15% | 71.41% | 23.04% | 100% | 81.8% | 70.41% | 26.24% | 100% | 90.74% | 52.74% | 16.44% | 100% | 99.56% | 83.26% | 37.19%
|  |  | 18℃以上 | 100% | 100% | 100% | 100% | 100% | 100% | 100% | 100% | 100% | 100% | 100% | 100% | 86.22% | 86.22% | 86.52% | 87.11% | 86.81% | 87.04% | 87.48% | 88.15% | 88.22% | 89.04% | 89.11% | 89.93% | 31.78% | 32.59% | 33.11% | 34.3% | 37.48% | 38.3% | 38.89% | 40.59% | 46.74% | 47.7% | 49.78% | 51.19% | 4.667% | 6% | 7.556% | 9.407% | 6.815% | 8.296% | 10.3% | 12.59% | 9.63% | 11.7% | 15.26% | 18.22% | 100% | 87.48% | 38.89% | 10.3% | 100% | 52.24% | 38.69% | 14.09% | 100% | 85.7% | 27.93% | 6.222% | 100% | 90.52% | 52.96% | 21.19%
|  |  | 20℃以上 | 100% | 100% | 100% | 100% | 100% | 100% | 100% | 100% | 100% | 100% | 100% | 100% | 83.7% | 83.85% | 84% | 84.59% | 83.85% | 84.22% | 84.74% | 85.19% | 84.52% | 84.81% | 85.93% | 86.59% | 19.33% | 19.41% | 19.7% | 20.74% | 20.15% | 20.59% | 21.78% | 23.11% | 23.04% | 23.93% | 25.93% | 28.3% | 2.148% | 2.148% | 2.444% | 3.259% | 2.296% | 2.667% | 3.778% | 5.778% | 2.889% | 4.741% | 7.778% | 11.04% | 100% | 84.74% | 21.78% | 3.778% | 100% | 38.43% | 24.69% | 7.704% | 100% | 84% | 19.19% | 2.444% | 100% | 87.19% | 30.52% | 13.48%
|  | 脱衣室 | 15℃以上 | 100% | 100% | 100% | 100% | 100% | 100% | 100% | 100% | 100% | 100% | 100% | 100% | 100% | 100% | 100% | 100% | 100% | 100% | 100% | 100% | 100% | 100% | 100% | 100% | 99.63% | 99.7% | 100% | 100% | 100% | 100% | 100% | 100% | 100% | 100% | 100% | 100% | 21.41% | 24.37% | 27.7% | 35.56% | 24.67% | 28.67% | 34.89% | 42.07% | 28.89% | 35.48% | 45.56% | 50.22% | 100% | 100% | 100% | 34.89% | 100% | 88.3% | 68.31% | 27.7% | 100% | 100% | 97.56% | 31.33% | 100% | 100% | 100% | 54.3%
|  |  | 18℃以上 | 100% | 100% | 100% | 100% | 100% | 100% | 100% | 100% | 100% | 100% | 100% | 100% | 70.74% | 72.07% | 76.22% | 81.85% | 88.59% | 92.3% | 95.7% | 97.78% | 99.63% | 99.85% | 100% | 100% | 54.81% | 58.3% | 62.22% | 66.44% | 68.89% | 73.11% | 78.81% | 83.63% | 92.3% | 95.7% | 98% | 98.52% | 10.89% | 12.81% | 15.7% | 21.11% | 12.44% | 16.15% | 20.22% | 24.22% | 15.04% | 19.63% | 25.7% | 33.33% | 100% | 95.7% | 78.81% | 20.22% | 100% | 40.54% | 31.06% | 15.11% | 100% | 59.56% | 50.37% | 18.89% | 100% | 100% | 99.19% | 39.7%
|  |  | 20℃以上 | 100% | 100% | 100% | 100% | 100% | 100% | 100% | 100% | 100% | 100% | 100% | 100% | 22.3% | 24% | 27.93% | 34.52% | 31.33% | 35.19% | 40.59% | 48.52% | 47.41% | 53.41% | 60.59% | 66.67% | 17.19% | 19.04% | 22.96% | 28.81% | 23.11% | 27.41% | 33.93% | 39.85% | 35.56% | 40.15% | 50.89% | 55.56% | 4.222% | 5.778% | 9.037% | 14.89% | 5.63% | 9.481% | 13.85% | 18.37% | 9.407% | 13.11% | 18.67% | 23.04% | 100% | 40.59% | 33.93% | 13.85% | 100% | 16.78% | 13.87% | 8.741% | 100% | 25.85% | 22.22% | 11.78% | 100% | 72.81% | 62.07% | 26.37%
|  | 子供室 | 15℃以上 | 100% | 100% | 100% | 100% | 100% | 100% | 100% | 100% | 100% | 100% | 100% | 100% | 96.48% | 96.72% | 97.15% | 98.02% | 97.22% | 97.93% | 98.41% | 98.89% | 98.76% | 99.24% | 99.46% | 99.59% | 63.07% | 64.33% | 65.65% | 68.15% | 70.06% | 71.35% | 73.13% | 75.54% | 78.72% | 81.31% | 84.06% | 85.31% | 16.48% | 19% | 21.63% | 27.85% | 19.41% | 22.87% | 27.39% | 32.7% | 23.46% | 28.2% | 35.72% | 40.28% | 100% | 98.41% | 73.13% | 27.39% | 100% | 95.25% | 70.55% | 26.74% | 100% | 96.56% | 54.43% | 21.89% | 100% | 99.74% | 86.3% | 44.02%
|  |  | 18℃以上 | 100% | 100% | 100% | 100% | 100% | 100% | 100% | 100% | 100% | 100% | 100% | 100% | 93.56% | 93.83% | 94.3% | 95.22% | 93.94% | 94.56% | 95.24% | 95.69% | 94.69% | 95.41% | 96.06% | 96.78% | 35.04% | 36.19% | 37.59% | 40.56% | 39.72% | 41.3% | 43.83% | 46.89% | 45.65% | 48.56% | 52.31% | 55.2% | 7.037% | 8.519% | 10.93% | 15.37% | 8.889% | 11.37% | 14.83% | 18.02% | 11.59% | 15.04% | 19.78% | 24.13% | 100% | 95.24% | 43.83% | 14.83% | 100% | 83.53% | 40.21% | 14.47% | 100% | 94.39% | 32.26% | 11.63% | 100% | 97.26% | 57.81% | 28.83%
|  |  | 20℃以上 | 100% | 100% | 100% | 100% | 100% | 100% | 100% | 100% | 100% | 100% | 100% | 100% | 92.3% | 92.61% | 93.17% | 93.85% | 92.54% | 93.17% | 93.65% | 94.44% | 92.94% | 93.56% | 94.59% | 95.15% | 21.11% | 21.89% | 23.43% | 26.56% | 22.37% | 24.24% | 26.76% | 29.93% | 25.3% | 28.46% | 32.56% | 36.33% | 2.574% | 3.481% | 4.907% | 8.296% | 3.315% | 4.741% | 7.852% | 11.2% | 4.833% | 7.778% | 12.65% | 16.24% | 100% | 93.65% | 26.76% | 7.852% | 100% | 77% | 25.43% | 7.741% | 100% | 93.46% | 23.37% | 6.185% | 100% | 95.61% | 39.39% | 19.72%
| 不在時 | LDK | 15℃以上 | 100% | 100% | 100% | 100% | 100% | 100% | 100% | 100% | 100% | 100% | 100% | 100% | 69.7% | 70.22% | 71.04% | 71.33% | 76.22% | 76.67% | 77.26% | 78.07% | 86.52% | 87.26% | 88.3% | 88.96% | 40.44% | 41.19% | 42.44% | 45.04% | 48.81% | 50.15% | 51.48% | 53.26% | 61.26% | 62.67% | 64.37% | 66.07% | 11.78% | 12.89% | 15.19% | 19.7% | 13.7% | 16.44% | 20.07% | 23.26% | 17.48% | 21.93% | 26.89% | 30.44% | 100% | 77.26% | 51.48% | 20.07% | 100% | 88.19% | 77.93% | 28.15% | 100% | 54.81% | 27.19% | 13.41% | 100% | 89.48% | 67.78% | 33.85%
|  |  | 18℃以上 | 100% | 100% | 100% | 100% | 100% | 100% | 100% | 100% | 100% | 100% | 100% | 100% | 31.93% | 32.3% | 33.33% | 35.11% | 37.26% | 37.93% | 39.04% | 40.59% | 45.78% | 46.74% | 49.04% | 50.67% | 10.07% | 10.44% | 11.85% | 13.85% | 13.11% | 14.22% | 16.07% | 17.7% | 19.04% | 20.74% | 24.22% | 27.41% | 3.333% | 4.222% | 5.852% | 8.741% | 4.741% | 6.519% | 8.889% | 11.11% | 7.704% | 10.07% | 13.63% | 16.44% | 100% | 39.04% | 16.07% | 8.889% | 100% | 79.04% | 65.37% | 15.06% | 100% | 26.44% | 6.889% | 4.667% | 100% | 52.07% | 29.56% | 19.19%
|  |  | 20℃以上 | 100% | 100% | 100% | 100% | 100% | 100% | 100% | 100% | 100% | 100% | 100% | 100% | 18.67% | 18.96% | 19.19% | 19.93% | 19.26% | 19.41% | 20.15% | 21.33% | 20.3% | 21.33% | 23.93% | 26.07% | 2.148% | 2.37% | 2.889% | 4.148% | 2.667% | 3.037% | 4.222% | 5.852% | 3.481% | 4.963% | 8.296% | 11.33% | 1.63% | 1.926% | 2.296% | 3.259% | 2% | 2.37% | 3.259% | 4.741% | 2.519% | 3.481% | 6.37% | 9.185% | 100% | 20.15% | 4.222% | 3.259% | 100% | 75.76% | 58.57% | 9.241% | 100% | 18.67% | 2.37% | 2.074% | 100% | 28.37% | 14.07% | 11.85%
|  | 寝室 | 15℃以上 | 100% | 100% | 100% | 100% | 100% | 100% | 100% | 100% | 100% | 100% | 100% | 100% | 61.7% | 64.81% | 69.98% | 76.05% | 71.09% | 76.47% | 80.17% | 84.17% | 85.38% | 89.56% | 92.81% | 94.74% | 56.44% | 59.33% | 63.98% | 70.99% | 63.46% | 69.09% | 73.9% | 77.93% | 74.64% | 79.63% | 84.64% | 87.46% | 15.16% | 17.11% | 20.91% | 29.28% | 16.99% | 20.89% | 27.23% | 33.63% | 20.91% | 26.67% | 35.53% | 40.99% | 100% | 80.17% | 73.9% | 27.23% | 100% | 81.8% | 70.41% | 26.24% | 100% | 65.19% | 60.64% | 25.7% | 100% | 95.9% | 89.48% | 45.21%
|  |  | 18℃以上 | 100% | 100% | 100% | 100% | 100% | 100% | 100% | 100% | 100% | 100% | 100% | 100% | 25.26% | 28.27% | 33.46% | 41.41% | 30.69% | 36.22% | 42.4% | 49.58% | 40.42% | 46.42% | 55.11% | 61.31% | 26.62% | 28.86% | 33.98% | 41.26% | 30.07% | 35.06% | 41.06% | 47.9% | 36.67% | 42.52% | 51.38% | 57.19% | 6.642% | 8.346% | 11.75% | 16.91% | 7.975% | 11.26% | 15.36% | 19.83% | 10.94% | 14.57% | 19.65% | 25.11% | 100% | 42.4% | 41.06% | 15.36% | 100% | 52.24% | 38.69% | 14.09% | 100% | 34.69% | 36.07% | 15.31% | 100% | 65.11% | 61.85% | 29.68%
|  |  | 20℃以上 | 100% | 100% | 100% | 100% | 100% | 100% | 100% | 100% | 100% | 100% | 100% | 100% | 11.7% | 14.12% | 18.02% | 25.75% | 13.48% | 17.68% | 23.83% | 30.17% | 17.23% | 22.67% | 30.96% | 37.19% | 16.44% | 18.35% | 21.88% | 28.64% | 17.6% | 21.38% | 26.62% | 32.89% | 20.4% | 25.53% | 32.86% | 38.91% | 2.667% | 3.383% | 6.049% | 10.84% | 3.111% | 4.914% | 8.988% | 13.01% | 4.296% | 8.025% | 13.23% | 17.36% | 100% | 23.83% | 26.62% | 8.988% | 100% | 38.43% | 24.69% | 7.704% | 100% | 22.59% | 26.4% | 9.63% | 100% | 42.12% | 43.43% | 21.78%
|  | 洗面室 | 15℃以上 | 100% | 100% | 100% | 100% | 100% | 100% | 100% | 100% | 100% | 100% | 100% | 100% | 84.62% | 84.91% | 85.63% | 86.22% | 89.88% | 90.15% | 90.47% | 91.04% | 95.83% | 96.02% | 96.49% | 96.84% | 67.21% | 68.42% | 70.27% | 72.44% | 74.99% | 76% | 77.14% | 78.4% | 84.02% | 84.77% | 85.83% | 86.62% | 14.99% | 16.91% | 20.89% | 27.36% | 17.31% | 21.48% | 26.52% | 32.27% | 22.52% | 27.63% | 35.01% | 40.47% | 100% | 90.47% | 77.14% | 26.52% | 100% | 88.3% | 68.31% | 27.7% | 100% | 75.31% | 58.32% | 22.96% | 100% | 97.21% | 87.53% | 44.64%
|  |  | 18℃以上 | 100% | 100% | 100% | 100% | 100% | 100% | 100% | 100% | 100% | 100% | 100% | 100% | 40.84% | 42.1% | 46.12% | 51.33% | 52.84% | 56.32% | 61.06% | 64.1% | 71.21% | 72.77% | 74.94% | 76.52% | 25.33% | 26.89% | 30.22% | 35.09% | 32.22% | 35.43% | 39.98% | 44.74% | 45.56% | 49.88% | 55.48% | 59.58% | 6.568% | 7.802% | 10.32% | 14.32% | 7.827% | 10.42% | 13.78% | 17.19% | 10.72% | 14.35% | 19.21% | 24.32% | 100% | 61.06% | 39.98% | 13.78% | 100% | 40.54% | 31.06% | 15.11% | 100% | 35.83% | 26.05% | 11.65% | 100% | 77.95% | 62.3% | 28.4%
|  |  | 20℃以上 | 100% | 100% | 100% | 100% | 100% | 100% | 100% | 100% | 100% | 100% | 100% | 100% | 9.802% | 11.23% | 13.8% | 20.15% | 13.46% | 15.93% | 22.32% | 27.63% | 21.73% | 26.77% | 33.65% | 40.91% | 6.765% | 7.728% | 10.2% | 13.95% | 8.444% | 10.86% | 14.79% | 20.54% | 13.19% | 16.81% | 24.3% | 29.93% | 2.42% | 3.086% | 5.037% | 8.247% | 3.012% | 4.79% | 7.704% | 10.86% | 4.79% | 7.778% | 12.07% | 15.73% | 100% | 22.32% | 14.79% | 7.704% | 100% | 16.78% | 13.87% | 8.741% | 100% | 13.93% | 10.89% | 6.864% | 100% | 46.22% | 35.36% | 19.68%
|  | 子供室 | 15℃以上 | 100% | 100% | 100% | 100% | 100% | 100% | 100% | 100% | 100% | 100% | 100% | 100% | 71.56% | 76.94% | 82.44% | 87.24% | 82.04% | 88.04% | 91.06% | 93.89% | 94.56% | 96.63% | 98.02% | 98.65% | 60.17% | 64.93% | 70.98% | 77.28% | 68.74% | 75.94% | 79.7% | 83.06% | 81.85% | 85.96% | 89.33% | 90.74% | 14.31% | 16.52% | 19.89% | 29.7% | 16.33% | 20.22% | 26.85% | 33.83% | 19.96% | 26.43% | 35.52% | 40.54% | 100% | 91.06% | 79.7% | 26.85% | 100% | 89.19% | 74.34% | 27.04% | 100% | 75.39% | 65.43% | 26.2% | 100% | 98.96% | 91.43% | 45.15%
|  |  | 18℃以上 | 100% | 100% | 100% | 100% | 100% | 100% | 100% | 100% | 100% | 100% | 100% | 100% | 30.65% | 35.39% | 41.94% | 52.11% | 37.56% | 45.22% | 51.94% | 60.67% | 48.5% | 55.72% | 66.37% | 71.24% | 25.3% | 28.7% | 35.2% | 44.39% | 29.57% | 37.22% | 43.33% | 51.37% | 38.7% | 45.28% | 55.41% | 61.46% | 5.593% | 7.704% | 11.26% | 16.35% | 7.333% | 10.96% | 14.78% | 19.35% | 10.44% | 14.22% | 20.04% | 25.61% | 100% | 51.94% | 43.33% | 14.78% | 100% | 60.05% | 40.36% | 14.95% | 100% | 42.56% | 37.98% | 15.02% | 100% | 74.15% | 65.59% | 30.26%
|  |  | 20℃以上 | 100% | 100% | 100% | 100% | 100% | 100% | 100% | 100% | 100% | 100% | 100% | 100% | 14.85% | 18.48% | 22.87% | 32.48% | 17.48% | 23% | 29.69% | 37.09% | 21.57% | 28.52% | 37.83% | 44.07% | 13.8% | 16.72% | 21.13% | 29.78% | 15.59% | 20.69% | 26.54% | 33.85% | 19.2% | 25.02% | 34.26% | 40.54% | 2.296% | 3.278% | 5.815% | 10.8% | 3.037% | 5.111% | 8.759% | 12.85% | 4.204% | 7.963% | 13.11% | 17.96% | 100% | 29.69% | 26.54% | 8.759% | 100% | 44.33% | 24.87% | 8.685% | 100% | 29.57% | 27.41% | 10.09% | 100% | 49.13% | 45.43% | 22.57%
| 暖房負荷 |  | MJ/年 | 52578.9612 | 50161.6836 | 46952.1432 | 42493.7448 | 43354.386 | 40239.2736 | 37208.5884 | 34230.8808 | 33567.7464 | 30656.7468 | 27220.1544 | 24984.0216 | 43569.0864 | 41369.4504 | 38616.1992 | 34588.1628 | 36987.5988 | 34130.1348 | 31468.9068 | 28775.2932 | 29681.1396 | 26956.242 | 23754.996 | 21699.5328 | 36894.7296 | 34828.4088 | 32270.472 | 28441.9008 | 31699.9908 | 28985.6304 | 26472.2328 | 23915.5344 | 25809.1812 | 23211.7884 | 20160.4824 | 18218.0016 | 0 | 0 | 0 | 0 | 0 | 0 | 0 | 0 | 0 | 0 | 0 | 0 | 37208.5884 | 31468.9068 | 26472.2328 | 0 | 37238.58 | 30098.5344 | 24670.044 | 0 | 63223.1316 | 47889.0324 | 37568.6784 | 0 | 23232.8556 | 20108.3832 | 16718.8968 | 0
|  |  | MJ/㎡・年 | 437.9026 | 417.7703 | 391.0398 | 353.9081 | 361.0759 | 335.1318 | 309.8908 | 285.091 | 279.5681 | 255.324 | 226.7024 | 208.0788 | 362.864 | 344.5444 | 321.6141 | 288.0667 | 308.0503 | 284.252 | 262.088 | 239.6543 | 247.1986 | 224.5044 | 197.8429 | 180.724 | 307.2768 | 290.0675 | 268.7638 | 236.8777 | 264.0126 | 241.4061 | 220.4733 | 199.1799 | 214.9511 | 193.3188 | 167.9061 | 151.7282 | 0 | 0 | 0 | 0 | 0 | 0 | 0 | 0 | 0 | 0 | 0 | 0 | 309.8908 | 262.088 | 220.4733 | 0 | 310.1406 | 250.6749 | 205.4638 | 0 | 526.5523 | 398.8426 | 312.8898 | 0 | 193.4943 | 167.4722 | 139.2429 | 0
|  |  | データNo | 19-2 | 3-2 | 2-2 | 1-2 | 20-2 | 7-2 | 6-2 | 5-2 | 14-2 | 11-2 | 10-2 | 8-2 | 19-3 | 3-3 | 2-3 | 1-3 | 20-3 | 7-3 | 6-3 | 5-3 | 14-3 | 11-3 | 10-3 | 8-3 | 19-1 | 3-1 | 2-1 | 1-1 | 20-1 | 7-1 | 6-1 | 5-1 | 14-1 | 11-1 | 10-1 | 8-1 | 19-4 | 3-4 | 2-4 | 1-4 | 20-4 | 7-4 | 6-4 | 5-4 | 14-4 | 11-4 | 10-4 | 8-4 | 6-2 | 6-3 | 6-1 | 6-4 | 12-2 | 12-3 | 12-1 | 12-4 | 15-2 | 15-3 | 15-1 | 15-4 | 9-2 | 9-3 | 9-1 | 9-4 | 4-2 | 4-3 | 4-1 | 4-4 | 13-2 | 13-3 | 13-1 | 13-4
夏 | 対象室 |  | 室温 | ①全館連続 | [11 empty] | ②居室間歇A | [11 empty] | ③居室間歇B（省エネ基準） | [11 empty] | ④自然室温 | [11 empty] | ①全館 | ②間歇A | ③間歇B | ④自然 | ①全館 | ②間歇A | ③間歇B | ④自然 | ①全館 | ②間歇A | ③間歇B | ④自然 | ①全館 | ②間歇A | ③間歇B | ④自然 | ①全館 | ②間歇A | ③間歇B | ④自然 | ①全館 | ②間歇A | ③間歇B | ④自然
|  |  |  | Q1.9 |  |  |  | Q1.6 |  |  |  | Q1.3 |  |  |  | Q1.9 |  |  |  | Q1.6 |  |  |  | Q1.3 |  |  |  | Q1.9 |  |  |  | Q1.6 |  |  |  | Q1.3 |  |  |  | Q1.9 |  |  |  | Q1.6 |  |  |  | Q1.3 |  |  |  | 標準モデル Q1.6 |  |  |  | 比較モデルA Q1.6 中廊下 |  |  |  | A Q2.7 |  |  |  | Q1.3 |  |  |  | Q1.9 |  |  |  | Q1.6
|  |  |  | ηAC0.7 | ηAC1.0 | ηAC1.5 | ηAC2.0 | ηAC0.7 | ηAC1.0 | ηAC1.5 | ηAC2.0 | ηAC0.7 | ηAC1.0 | ηAC1.5 | ηAC2.0 | ηAC0.7 | ηAC1.0 | ηAC1.5 | ηAC2.0 | ηAC0.7 | ηAC1.0 | ηAC1.5 | ηAC2.0 | ηAC0.7 | ηAC1.0 | ηAC1.5 | ηAC2.0 | ηAC0.7 | ηAC1.0 | ηAC1.5 | ηAC2.0 | ηAC0.7 | ηAC1.0 | ηAC1.5 | ηAC2.0 | ηAC0.7 | ηAC1.0 | ηAC1.5 | ηAC2.0 | ηAC0.7 | ηAC1.0 | ηAC1.5 | ηAC2.0 | ηAC0.7 | ηAC1.0 | ηAC1.5 | ηAC2.0 | ηAC0.7 | ηAC1.0 | ηAC1.5 | ηAC2.0 | ηAC1.5 | ηAC1.5 | ηAC1.5 | ηAC1.5 | ηAC1.5 | ηAC1.5 | ηAC1.5 | ηAC1.5 | ηAC2.5 | ηAC2.5 | ηAC2.5 | ηAC2.5 | ηAC1.8 | ηAC1.8 | ηAC1.8 | ηAC1.8 | ηAC0.9 | ηAC0.9 | ηAC0.9 | ηAC0.9 | ηAC0.76 | ηAC0.76 | ηAC0.76 | ηAC0.76
| 在室時 | LDK | 32℃以下 | 100% | 100% | 100% | 100% | 100% | 100% | 100% | 100% | 100% | 100% | 100% | 100% | 100% | 100% | 100% | 100% | 100% | 100% | 100% | 100% | 100% | 100% | 100% | 100% | 100% | 100% | 100% | 100% | 100% | 100% | 100% | 100% | 100% | 100% | 100% | 100% | 100% | 100% | 99.83% | 97.26% | 100% | 99.95% | 98.91% | 95.68% | 100% | 99.68% | 97.14% | 87.98% | 100% | 100% | 100% | 98.91% | 100% | 100% | 100% | 98.81% | 100% | 100% | 97.11% | 82.15% | 100% | 100% | 96.89% | 72.72% | 100% | 100% | 99.83% | 95.33% | 100% | 100% | 99.73% | 94%
|  |  | 30℃以下 | 100% | 100% | 100% | 100% | 100% | 100% | 100% | 100% | 100% | 100% | 100% | 100% | 100% | 100% | 100% | 100% | 100% | 100% | 100% | 100% | 100% | 100% | 100% | 100% | 100% | 100% | 100% | 99.75% | 100% | 100% | 99.98% | 99.7% | 100% | 100% | 99.93% | 99.16% | 99.83% | 99.16% | 96.74% | 89.78% | 99.63% | 98.05% | 92.32% | 86.4% | 99.01% | 95.65% | 87.93% | 79.16% | 100% | 100% | 99.98% | 92.32% | 100% | 100% | 99.96% | 93.28% | 100% | 100% | 99.63% | 91.26% | 100% | 100% | 99.58% | 82.2% | 100% | 100% | 100% | 99.7% | 100% | 100% | 100% | 99.56%
|  |  | 28℃以下 | 100% | 100% | 100% | 100% | 100% | 100% | 100% | 100% | 100% | 100% | 100% | 100% | 100% | 100% | 100% | 100% | 100% | 100% | 100% | 100% | 100% | 100% | 100% | 100% | 99.88% | 99.43% | 98.54% | 97.21% | 99.83% | 99.06% | 97.85% | 97.04% | 99.58% | 98.57% | 97.36% | 96.59% | 96.64% | 92.54% | 86.86% | 79.73% | 94.64% | 88.32% | 81.65% | 77.16% | 90.17% | 83.63% | 76.62% | 69.58% | 100% | 100% | 97.85% | 81.65% | 100% | 100% | 98.31% | 84.11% | 100% | 100% | 100% | 97.23% | 100% | 100% | 100% | 92.42% | 100% | 100% | 100% | 100% | 100% | 100% | 100% | 100%
|  | 寝室 | 32℃以下 | 100% | 100% | 100% | 100% | 100% | 100% | 100% | 100% | 100% | 100% | 100% | 100% | 100% | 100% | 100% | 100% | 100% | 100% | 100% | 100% | 100% | 100% | 100% | 100% | 100% | 100% | 100% | 100% | 100% | 100% | 100% | 100% | 100% | 100% | 100% | 100% | 100% | 100% | 100% | 100% | 100% | 100% | 100% | 100% | 100% | 100% | 100% | 99.26% | 100% | 100% | 100% | 100% | 100% | 99.96% | 99.96% | 99.19% | 100% | 99.93% | 100% | 97.11% | 100% | 99.78% | 100% | 80.81% | 100% | 100% | 100% | 99.56% | 100% | 100% | 100% | 99.11%
|  |  | 30℃以下 | 100% | 100% | 100% | 100% | 100% | 100% | 100% | 100% | 100% | 100% | 100% | 100% | 100% | 100% | 100% | 100% | 100% | 100% | 100% | 100% | 100% | 100% | 100% | 100% | 100% | 100% | 100% | 100% | 100% | 100% | 100% | 100% | 100% | 100% | 100% | 100% | 100% | 100% | 99.93% | 99.7% | 100% | 99.93% | 99.63% | 98.59% | 99.93% | 99.7% | 98.22% | 91.41% | 100% | 100% | 100% | 99.63% | 100% | 97.87% | 97.69% | 95% | 100% | 100% | 100% | 99.93% | 100% | 100% | 100% | 94.81% | 100% | 100% | 100% | 100% | 100% | 100% | 100% | 100%
|  |  | 28℃以下 | 100% | 100% | 100% | 100% | 100% | 100% | 100% | 100% | 100% | 100% | 100% | 100% | 100% | 100% | 100% | 99.93% | 100% | 100% | 99.93% | 99.78% | 100% | 99.93% | 99.85% | 99.41% | 100% | 100% | 100% | 100% | 100% | 100% | 100% | 100% | 100% | 100% | 100% | 100% | 99.63% | 99.04% | 97.26% | 92.44% | 99.26% | 97.48% | 92.22% | 87.56% | 96.59% | 91.33% | 85.56% | 77.19% | 100% | 99.93% | 100% | 92.22% | 100% | 91.61% | 91.39% | 85.76% | 100% | 100% | 100% | 100% | 100% | 100% | 100% | 99.78% | 100% | 100% | 100% | 100% | 100% | 100% | 100% | 100%
|  | 子供室 | 32℃以下 | 100% | 100% | 100% | 100% | 100% | 100% | 100% | 100% | 100% | 100% | 100% | 100% | 100% | 100% | 100% | 100% | 100% | 100% | 100% | 100% | 100% | 100% | 100% | 99.98% | 100% | 100% | 100% | 100% | 100% | 100% | 100% | 100% | 100% | 100% | 100% | 99.85% | 100% | 100% | 99.89% | 98.81% | 100% | 100% | 99.52% | 97.57% | 100% | 99.81% | 98.61% | 92.04% | 100% | 100% | 100% | 99.52% | 100% | 100% | 100% | 99.51% | 100% | 98.06% | 95.2% | 87.44% | 100% | 97.74% | 93.69% | 74.11% | 100% | 99.48% | 98.81% | 95.74% | 100% | 99.48% | 98.72% | 94.69%
|  |  | 30℃以下 | 100% | 100% | 100% | 100% | 100% | 100% | 100% | 100% | 100% | 100% | 100% | 100% | 100% | 99.98% | 99.89% | 99.3% | 100% | 99.96% | 99.81% | 99.17% | 100% | 99.96% | 99.74% | 98.74% | 100% | 99.94% | 99.72% | 98.48% | 100% | 99.93% | 99.5% | 98.06% | 100% | 99.93% | 99.24% | 96.83% | 99.83% | 99.48% | 97.85% | 93.09% | 99.74% | 98.94% | 94.81% | 90.33% | 99.26% | 97.13% | 90.87% | 81.2% | 100% | 99.81% | 99.5% | 94.81% | 100% | 99.53% | 99.15% | 94.98% | 100% | 99.33% | 98.72% | 95.52% | 100% | 99.19% | 98% | 85.37% | 100% | 100% | 100% | 99.76% | 100% | 100% | 100% | 99.69%
|  |  | 28℃以下 | 100% | 100% | 100% | 100% | 100% | 100% | 100% | 100% | 100% | 100% | 100% | 100% | 99.72% | 99.22% | 98.67% | 97.94% | 99.5% | 99.04% | 98.28% | 97.87% | 99.37% | 98.7% | 98% | 97.57% | 99.28% | 98.06% | 96.57% | 94.52% | 99% | 97.54% | 95.41% | 94.02% | 98.46% | 96.72% | 94.52% | 93.07% | 97.3% | 93.85% | 89.07% | 82.63% | 95.15% | 90.24% | 83.2% | 78.59% | 91.24% | 84.57% | 77.57% | 71.41% | 100% | 98.28% | 95.41% | 83.2% | 100% | 96.38% | 94.24% | 84.45% | 100% | 100% | 99.96% | 99.3% | 100% | 100% | 100% | 95.39% | 100% | 100% | 100% | 100% | 100% | 100% | 100% | 100%
| 不在時 | LDK | 32℃以下 | 100% | 100% | 100% | 100% | 100% | 100% | 100% | 100% | 100% | 100% | 100% | 100% | 100% | 100% | 100% | 100% | 100% | 100% | 100% | 100% | 100% | 100% | 100% | 100% | 100% | 100% | 100% | 100% | 100% | 100% | 100% | 100% | 100% | 100% | 100% | 100% | 100% | 100% | 100% | 100% | 100% | 100% | 100% | 99.93% | 100% | 100% | 99.93% | 98.96% | 100% | 100% | 100% | 100% | 100% | 100% | 100% | 98.81% | 100% | 100% | 100% | 97.63% | 100% | 100% | 100% | 81.56% | 100% | 100% | 100% | 99.56% | 100% | 100% | 100% | 98.96%
|  |  | 30℃以下 | 100% | 100% | 100% | 100% | 100% | 100% | 100% | 100% | 100% | 100% | 100% | 100% | 100% | 100% | 100% | 100% | 100% | 100% | 100% | 100% | 100% | 100% | 100% | 100% | 100% | 100% | 100% | 100% | 100% | 100% | 100% | 100% | 100% | 100% | 100% | 100% | 100% | 100% | 99.93% | 99.26% | 100% | 99.93% | 99.63% | 98.07% | 99.93% | 99.7% | 97.78% | 91.26% | 100% | 100% | 100% | 99.63% | 100% | 100% | 99.96% | 93.28% | 100% | 100% | 100% | 99.93% | 100% | 100% | 100% | 94.96% | 100% | 100% | 100% | 100% | 100% | 100% | 100% | 100%
|  |  | 28℃以下 | 100% | 100% | 100% | 100% | 100% | 100% | 100% | 100% | 100% | 100% | 100% | 100% | 100% | 100% | 100% | 100% | 100% | 100% | 100% | 100% | 100% | 100% | 100% | 100% | 100% | 100% | 100% | 100% | 100% | 100% | 100% | 100% | 100% | 100% | 100% | 100% | 99.7% | 98.74% | 96.89% | 92.44% | 99.11% | 97.33% | 93.04% | 88.44% | 96.96% | 92.96% | 86.3% | 77.78% | 100% | 100% | 100% | 93.04% | 100% | 100% | 98.31% | 84.11% | 100% | 100% | 100% | 100% | 100% | 100% | 100% | 99.78% | 100% | 100% | 100% | 100% | 100% | 100% | 100% | 100%
|  | 寝室 | 32℃以下 | 100% | 100% | 100% | 100% | 100% | 100% | 100% | 100% | 100% | 100% | 100% | 100% | 100% | 100% | 100% | 99.46% | 100% | 100% | 99.95% | 99.41% | 100% | 100% | 100% | 98.86% | 100% | 100% | 99.95% | 99.36% | 100% | 100% | 99.95% | 99.21% | 100% | 100% | 100% | 98.44% | 100% | 100% | 99.68% | 96.79% | 100% | 99.95% | 98.91% | 95.36% | 100% | 99.88% | 98.17% | 90.72% | 100% | 99.95% | 99.95% | 98.91% | 100% | 99.96% | 99.96% | 99.19% | 100% | 87.65% | 87.38% | 84.32% | 100% | 84.49% | 84.02% | 75.16% | 100% | 97.04% | 96.99% | 96.07% | 100% | 97.23% | 97.06% | 95.6%
|  |  | 30℃以下 | 100% | 100% | 100% | 100% | 100% | 100% | 100% | 100% | 100% | 100% | 100% | 100% | 99.95% | 99.78% | 98.57% | 94.91% | 100% | 99.78% | 97.31% | 94.4% | 100% | 99.75% | 97.58% | 92.62% | 99.95% | 99.68% | 98.25% | 94.57% | 99.98% | 99.73% | 97.01% | 93.93% | 99.98% | 99.65% | 97.16% | 91.88% | 99.88% | 99.33% | 96.44% | 90.99% | 99.78% | 98.81% | 93.78% | 88.4% | 99.46% | 97.31% | 91.09% | 81.78% | 100% | 97.31% | 97.01% | 93.78% | 100% | 97.87% | 97.69% | 95% | 100% | 94.69% | 94.37% | 92.07% | 100% | 94.89% | 94.2% | 85.53% | 100% | 99.88% | 99.88% | 99.68% | 100% | 99.95% | 99.95% | 99.68%
|  |  | 28℃以下 | 100% | 100% | 100% | 100% | 100% | 100% | 100% | 100% | 100% | 100% | 100% | 100% | 98.02% | 95.41% | 91.6% | 86.94% | 97.73% | 94.77% | 89.16% | 85.26% | 96.52% | 93.04% | 87.7% | 81.83% | 97.93% | 95.21% | 91.31% | 86.37% | 97.63% | 94.62% | 88.64% | 84.91% | 96.42% | 92.64% | 87.11% | 81.43% | 97.31% | 93.83% | 88.64% | 82.2% | 96.35% | 91.56% | 83.88% | 79.33% | 93.41% | 86.94% | 79.01% | 72.07% | 100% | 89.16% | 88.64% | 83.88% | 100% | 91.61% | 91.39% | 85.76% | 100% | 99.19% | 98.86% | 96.84% | 100% | 99.78% | 99.65% | 94.35% | 100% | 100% | 100% | 100% | 100% | 100% | 100% | 100%
|  | 子供室 | 32℃以下 | 100% | 100% | 100% | 100% | 100% | 100% | 100% | 100% | 100% | 100% | 100% | 100% | 100% | 100% | 100% | 99.91% | 100% | 100% | 100% | 99.83% | 100% | 100% | 100% | 98.67% | 100% | 100% | 100% | 99.83% | 100% | 100% | 100% | 99.7% | 100% | 100% | 100% | 98.31% | 100% | 100% | 99.81% | 97.63% | 100% | 100% | 99.31% | 96.43% | 100% | 99.83% | 97.91% | 91.48% | 100% | 100% | 100% | 99.31% | 100% | 100% | 100% | 99.29% | 100% | 88.02% | 87.96% | 86.43% | 100% | 85.33% | 85.07% | 77.91% | 100% | 98.09% | 98.07% | 97.57% | 100% | 97.94% | 97.85% | 96.91%
|  |  | 30℃以下 | 100% | 100% | 100% | 100% | 100% | 100% | 100% | 100% | 100% | 100% | 100% | 100% | 100% | 99.91% | 99.41% | 95.09% | 100% | 99.83% | 98.52% | 94.39% | 100% | 99.74% | 97.07% | 91.59% | 100% | 99.89% | 99.28% | 94.91% | 100% | 99.76% | 98.2% | 94.13% | 100% | 99.69% | 96.67% | 91.24% | 99.93% | 99.52% | 97.54% | 92.3% | 99.89% | 98.83% | 95.02% | 90.28% | 99.57% | 97.56% | 92.11% | 84.15% | 100% | 98.52% | 98.2% | 95.02% | 100% | 98.49% | 98.22% | 94.65% | 100% | 94.81% | 94.61% | 92.83% | 100% | 93.85% | 93.54% | 87.09% | 100% | 100% | 100% | 99.87% | 100% | 100% | 100% | 99.8%
|  |  | 28℃以下 | 100% | 100% | 100% | 100% | 100% | 100% | 100% | 100% | 100% | 100% | 100% | 100% | 98.83% | 96.46% | 92.72% | 87.67% | 98.35% | 94.83% | 90.33% | 86.43% | 96.91% | 93.22% | 88.11% | 83.57% | 98.78% | 96.46% | 92.46% | 87.41% | 98.3% | 94.76% | 90.11% | 86.22% | 96.8% | 92.85% | 87.91% | 83.06% | 98.37% | 95.54% | 90.98% | 84.69% | 97.54% | 92.85% | 86.8% | 82.37% | 94.8% | 89.13% | 81.2% | 74.11% | 100% | 90.33% | 90.11% | 86.8% | 100% | 91.99% | 91.11% | 85.47% | 100% | 99.7% | 99.57% | 97.85% | 100% | 99.61% | 99.48% | 94.52% | 100% | 100% | 100% | 100% | 100% | 100% | 100% | 100%
| 冷房負荷 |  | MJ/年 | 1350.5652 | 2098.5624 | 3081.582 | 4700.7396 | 1703.1708 | 2574.7668 | 3889.8288 | 5125.4712 | 2279.1456 | 3154.2408 | 4432.6764 | 6494.328 | 1117.1592 | 1710.3204 | 2457.0468 | 3764.7504 | 1425.4812 | 2151.792 | 3187.206 | 4140.81 | 1919.1168 | 2680.4268 | 3748.2084 | 5449.5252 | 1068.6852 | 1636.1424 | 2329.7256 | 3534.4188 | 1372.2084 | 2052.7632 | 3019.1256 | 3926.3868 | 1850.9148 | 2564.1432 | 3590.2908 | 5180.2812 | 0 | 0 | 0 | 0 | 0 | 0 | 0 | 0 | 0 | 0 | 0 | 0 | 3889.8288 | 3187.206 | 3019.1256 | 0 | 3848.6736 | 2745.8316 | 2620.0872 | 0 | 4839.4908 | 3706.2072 | 3437.1252 | 0 | 5495.1012 | 4636.71 | 4413.1068 | 0 | 1639.7568 | 1337.2776 | 1281.5388 | 0 | 1828.5516 | 1527.9948 | 1463.4828 | 0
|  |  | MJ/㎡・年 | 11.2481 | 17.4778 | 25.6649 | 39.15 | 14.1848 | 21.4439 | 32.3963 | 42.6874 | 18.9818 | 26.27 | 36.9174 | 54.0878 | 9.3042 | 14.2444 | 20.4635 | 31.3546 | 11.8721 | 17.9211 | 26.5446 | 34.4866 | 15.9833 | 22.3239 | 31.2169 | 45.3862 | 8.9005 | 13.6266 | 19.4031 | 29.4363 | 11.4284 | 17.0964 | 25.1447 | 32.7008 | 15.4153 | 21.3554 | 29.9016 | 43.1438 | 0 | 0 | 0 | 0 | 0 | 0 | 0 | 0 | 0 | 0 | 0 | 0 | 32.3963 | 26.5446 | 25.1447 | 0 | 32.0536 | 22.8686 | 21.8213 | 0 | 40.3056 | 30.8671 | 28.626 | 0 | 45.7658 | 38.6167 | 36.7544 | 0 | 13.6567 | 11.1375 | 10.6733 | 0 | 15.229 | 12.7259 | 12.1886 | 0

## ４地域
|  |  | データNo | 4-2 | 3-2 | 2-2 | 1-2 | 13-2 | 7-2 | 6-2 | 5-2 | 14-2 | 11-2 | 10-2 | 9-2 | 4-3 | 3-3 | 2-3 | 1-3 | 13-3 | 7-3 | 6-3 | 5-3 | 14-3 | 11-3 | 10-3 | 9-3 | 4-1 | 3-1 | 2-1 | 1-1 | 13-1 | 7-1 | 6-1 | 5-1 | 14-1 | 11-1 | 10-1 | 9-1 | 4-4 | 3-4 | 2-4 | 1-4 | 13-4 | 7-4 | 6-4 | 5-4 | 14-4 | 11-4 | 10-4 | 9-4 | 6-2 | 6-3 | 6-1 | 6-4 | 12-2 | 12-3 | 12-1 | 12-4 | 15-2 | 15-3 | 15-1 | 15-4 | 8-2 | 8-3 | 8-1 | 8-4
冬 | 対象室 |  | 室温 | ①全館連続 | [11 empty] | ②居室間歇A | [11 empty] | ③居室間歇B（省エネ基準） | [11 empty] | ④自然室温 | [11 empty] | ①全館 | ②間歇A | ③間歇B | ④自然 | ①全館 | ②間歇A | ③間歇B | ④自然 | ①全館 | ②間歇A | ③間歇B | ④自然 | ①全館 | ②間歇A | ③間歇B | ④自然
|  |  |  | Q1.9 |  |  |  | Q1.6 |  |  |  | Q1.3 |  |  |  | Q1.9 |  |  |  | Q1.6 |  |  |  | Q1.3 |  |  |  | Q1.9 |  |  |  | Q1.6 |  |  |  | Q1.3 |  |  |  | Q1.9 |  |  |  | Q1.6 |  |  |  | Q1.3 |  |  |  | 標準モデル Q1.6 |  |  |  | 比較モデルA Q1.6 中廊下 |  |  |  | A Q2.7 |  |  |  | Q1.3 | Q1.3 | Q1.3 | Q1.3
|  |  |  | ηAH1.0 | ηAH1.5 | ηAH2.0 | ηAH2.5 | ηAH1.0 | ηAH1.5 | ηAH2.0 | ηAH2.5 | ηAH1.0 | ηAH1.5 | ηAH2.0 | ηAH2.5 | ηAH1.0 | ηAH1.5 | ηAH2.0 | ηAH2.5 | ηAH1.0 | ηAH1.5 | ηAH2.0 | ηAH2.5 | ηAH1.0 | ηAH1.5 | ηAH2.0 | ηAH2.5 | ηAH1.0 | ηAH1.5 | ηAH2.0 | ηAH2.5 | ηAH1.0 | ηAH1.5 | ηAH2.0 | ηAH2.5 | ηAH1.0 | ηAH1.5 | ηAH2.0 | ηAH2.5 | ηAH1.0 | ηAH1.5 | ηAH2.0 | ηAH2.5 | ηAH1.0 | ηAH1.5 | ηAH2.0 | ηAH2.5 | ηAH1.0 | ηAH1.5 | ηAH2.0 | ηAH2.5 | ηAH2.0 | ηAH2.0 | ηAH2.0 | ηAH2.0 | ηAH2.0 | ηAH2.0 | ηAH2.0 | ηAH2.0 | ηAH3.3 | ηAH3.3 | ηAH3.3 | ηAH3.3 | ηAH2.9 | ηAH2.9 | ηAH2.9 | ηAH2.9
| 在室時 | LDK | 15℃以上 | 100% | 100% | 100% | 100% | 100% | 100% | 100% | 100% | 100% | 100% | 100% | 100% | 96.43% | 96.46% | 96.59% | 96.67% | 96.72% | 96.75% | 96.8% | 96.8% | 97.41% | 97.51% | 97.57% | 97.57% | 90.74% | 90.85% | 91.14% | 91.43% | 91.3% | 91.53% | 91.64% | 92.06% | 92.51% | 92.72% | 92.99% | 93.17% | 23.15% | 26.3% | 30.16% | 37.65% | 26.06% | 30.13% | 34.15% | 42.72% | 29.74% | 34.34% | 45.53% | 54.55% | 100% | 96.8% | 91.64% | 34.15% | 100% | 89.11% | 79.88% | 32.98% | 100% | 95.77% | 90.16% | 35.34% | 100% | 97.67% | 93.28% | 60.71%
|  |  | 18℃以上 | 100% | 100% | 100% | 100% | 100% | 100% | 100% | 100% | 100% | 100% | 100% | 100% | 94.74% | 94.74% | 94.92% | 95.11% | 94.92% | 94.97% | 95.11% | 95.19% | 95.24% | 95.4% | 95.58% | 95.69% | 81.24% | 82.59% | 83.89% | 86.19% | 83.78% | 85.56% | 87.17% | 87.94% | 87.22% | 88.47% | 89.52% | 90.05% | 9.974% | 12.54% | 16.48% | 23.99% | 11.93% | 17.06% | 22.09% | 27.72% | 15.32% | 22.22% | 29.26% | 36.64% | 100% | 95.11% | 87.17% | 22.09% | 100% | 80.06% | 68.27% | 20% | 100% | 94.66% | 83.12% | 21.64% | 100% | 95.85% | 90.5% | 42.94%
|  |  | 20℃以上 | 100% | 100% | 100% | 100% | 100% | 100% | 100% | 100% | 100% | 100% | 100% | 100% | 94.55% | 94.55% | 94.55% | 94.6% | 94.55% | 94.55% | 94.6% | 94.66% | 94.6% | 94.66% | 94.79% | 95.08% | 75.37% | 76.01% | 76.9% | 79.5% | 76.14% | 77.57% | 79.26% | 81.11% | 77.2% | 79.52% | 82.01% | 83.52% | 4.392% | 6.614% | 10.05% | 16.43% | 5.661% | 9.815% | 14.37% | 19.44% | 8.413% | 13.33% | 20.29% | 25.4% | 100% | 94.6% | 79.26% | 14.37% | 100% | 76.29% | 60.34% | 12.72% | 100% | 94.55% | 78.52% | 14.58% | 100% | 95.19% | 84.34% | 32.28%
|  | 寝室 | 15℃以上 | 100% | 100% | 100% | 100% | 100% | 100% | 100% | 100% | 100% | 100% | 100% | 100% | 92.94% | 93.65% | 93.97% | 94.68% | 96.51% | 96.98% | 97.3% | 98.1% | 99.68% | 99.68% | 99.76% | 99.76% | 65.08% | 65.48% | 66.35% | 67.14% | 72.7% | 73.49% | 74.13% | 74.92% | 83.02% | 83.89% | 84.84% | 85.87% | 18.73% | 21.19% | 24.29% | 28.73% | 22.46% | 26.35% | 29.68% | 32.22% | 28.25% | 30.87% | 34.84% | 37.86% | 100% | 97.3% | 74.13% | 29.68% | 100% | 87.82% | 76.83% | 31.67% | 100% | 91.03% | 57.06% | 23.1% | 100% | 99.76% | 86.9% | 40.79%
|  |  | 18℃以上 | 100% | 100% | 100% | 100% | 100% | 100% | 100% | 100% | 100% | 100% | 100% | 100% | 86.98% | 87.06% | 87.3% | 88.17% | 87.78% | 88.33% | 88.41% | 88.81% | 89.05% | 89.13% | 89.92% | 90.24% | 35% | 35.71% | 36.67% | 38.33% | 41.11% | 41.83% | 43.17% | 45.24% | 50.87% | 51.67% | 54.29% | 55.71% | 6.746% | 8.889% | 11.11% | 14.92% | 9.921% | 12.22% | 15.16% | 18.41% | 13.25% | 16.75% | 22.3% | 26.43% | 100% | 88.41% | 43.17% | 15.16% | 100% | 56.83% | 43.57% | 18.89% | 100% | 86.9% | 31.19% | 10.08% | 100% | 91.67% | 56.9% | 28.81%
|  |  | 20℃以上 | 100% | 100% | 100% | 100% | 100% | 100% | 100% | 100% | 100% | 100% | 100% | 100% | 84.21% | 84.44% | 84.68% | 85.4% | 84.44% | 85.08% | 85.48% | 86.27% | 85.32% | 85.87% | 86.98% | 87.7% | 20.32% | 20.71% | 21.35% | 23.33% | 21.83% | 23.25% | 25% | 27.38% | 25.56% | 27.94% | 31.19% | 34.13% | 2.698% | 3.095% | 3.968% | 6.825% | 3.413% | 4.603% | 7.222% | 10.08% | 4.921% | 8.492% | 14.05% | 17.7% | 100% | 85.48% | 25% | 7.222% | 100% | 41.15% | 28.08% | 11.23% | 100% | 84.76% | 20.48% | 3.889% | 100% | 87.94% | 36.11% | 20.48%
|  | 脱衣室 | 15℃以上 | 100% | 100% | 100% | 100% | 100% | 100% | 100% | 100% | 100% | 100% | 100% | 100% | 100% | 100% | 100% | 100% | 100% | 100% | 100% | 100% | 100% | 100% | 100% | 100% | 100% | 100% | 100% | 100% | 100% | 100% | 100% | 100% | 100% | 100% | 100% | 100% | 28.25% | 30.95% | 34.37% | 39.13% | 31.03% | 34.37% | 38.65% | 44.76% | 34.6% | 38.97% | 48.41% | 61.03% | 100% | 100% | 100% | 38.65% | 100% | 91.88% | 74.66% | 33.39% | 100% | 100% | 99.21% | 36.51% | 100% | 100% | 100% | 69.84%
|  |  | 18℃以上 | 100% | 100% | 100% | 100% | 100% | 100% | 100% | 100% | 100% | 100% | 100% | 100% | 76.59% | 80% | 85.16% | 92.06% | 95.32% | 97.06% | 98.17% | 99.37% | 100% | 100% | 100% | 100% | 57.94% | 60.56% | 66.59% | 76.35% | 75.08% | 83.97% | 90.56% | 93.33% | 97.38% | 98.33% | 99.21% | 99.52% | 13.89% | 15.95% | 20.56% | 28.89% | 15.71% | 21.67% | 28.25% | 32.06% | 20.63% | 28.1% | 33.81% | 38.41% | 100% | 98.17% | 90.56% | 28.25% | 100% | 46.13% | 35.24% | 20.79% | 100% | 65.16% | 55.56% | 24.37% | 100% | 100% | 99.84% | 45.32%
|  |  | 20℃以上 | 100% | 100% | 100% | 100% | 100% | 100% | 100% | 100% | 100% | 100% | 100% | 100% | 27.3% | 30.16% | 34.37% | 40% | 36.35% | 40% | 45.79% | 53.89% | 51.43% | 57.38% | 71.19% | 80.71% | 21.43% | 24.84% | 29.44% | 35.63% | 29.76% | 33.73% | 38.73% | 44.13% | 41.27% | 46.35% | 57.62% | 69.44% | 6.032% | 8.889% | 12.86% | 19.44% | 8.333% | 12.94% | 18.25% | 24.29% | 12.22% | 17.38% | 25.08% | 29.37% | 100% | 45.79% | 38.73% | 18.25% | 100% | 22.22% | 18.79% | 12.02% | 100% | 31.27% | 27.54% | 16.59% | 100% | 85.95% | 76.67% | 34.05%
|  | 子供室 | 15℃以上 | 100% | 100% | 100% | 100% | 100% | 100% | 100% | 100% | 100% | 100% | 100% | 100% | 97.02% | 97.7% | 98.53% | 99.11% | 98.41% | 99.17% | 99.33% | 99.44% | 99.42% | 99.56% | 99.66% | 99.7% | 65.69% | 67.68% | 70.06% | 73.99% | 72.98% | 76.15% | 78.81% | 80.95% | 84.07% | 86.61% | 88.19% | 89.07% | 22.36% | 25.42% | 28.79% | 33.21% | 25.79% | 29.42% | 33.23% | 37.34% | 29.92% | 34.11% | 39.42% | 46.9% | 100% | 99.33% | 78.81% | 33.23% | 100% | 97.54% | 75.73% | 32.51% | 100% | 97.66% | 59.21% | 28.39% | 100% | 99.7% | 89.9% | 53.45%
|  |  | 18℃以上 | 100% | 100% | 100% | 100% | 100% | 100% | 100% | 100% | 100% | 100% | 100% | 100% | 94.13% | 94.4% | 94.76% | 95.91% | 94.48% | 94.9% | 95.75% | 96.83% | 94.88% | 95.91% | 97.42% | 97.98% | 38.75% | 40.18% | 41.98% | 45.6% | 44.19% | 45.79% | 48.06% | 51.98% | 49.72% | 52.32% | 58% | 61.67% | 9.544% | 12.02% | 15.08% | 20.95% | 12.02% | 15.71% | 20.28% | 24.76% | 15.46% | 21.09% | 26.96% | 31.29% | 100% | 95.75% | 48.06% | 20.28% | 100% | 85.53% | 45.5% | 19.63% | 100% | 94.84% | 35.99% | 16.21% | 100% | 98.29% | 64.42% | 36.03%
|  |  | 20℃以上 | 100% | 100% | 100% | 100% | 100% | 100% | 100% | 100% | 100% | 100% | 100% | 100% | 92.6% | 93.08% | 93.55% | 94.33% | 92.94% | 93.51% | 94.09% | 95.04% | 93.29% | 94.07% | 95.34% | 96.13% | 23% | 24.42% | 26.45% | 30.52% | 25.12% | 27.8% | 30.91% | 34.64% | 28.77% | 32.5% | 37.76% | 42.18% | 4.226% | 5.218% | 7.778% | 12.78% | 5.079% | 7.897% | 12.04% | 16.63% | 7.798% | 12.2% | 18.77% | 22.7% | 100% | 94.09% | 30.91% | 12.04% | 100% | 78.09% | 29.11% | 11.58% | 100% | 93.93% | 26.19% | 9.544% | 100% | 96.96% | 46.37% | 26.53%
| 不在時 | LDK | 15℃以上 | 100% | 100% | 100% | 100% | 100% | 100% | 100% | 100% | 100% | 100% | 100% | 100% | 72.22% | 72.7% | 73.65% | 74.37% | 78.17% | 79.13% | 79.52% | 80% | 88.97% | 89.37% | 90% | 91.27% | 45.63% | 46.75% | 48.41% | 50.24% | 53.49% | 54.84% | 56.03% | 57.54% | 65.08% | 66.67% | 68.1% | 70.32% | 16.59% | 18.97% | 22.22% | 26.51% | 19.37% | 23.33% | 26.59% | 29.84% | 24.84% | 28.25% | 32.46% | 35.08% | 100% | 79.52% | 56.03% | 26.59% | 100% | 89.11% | 79.88% | 32.98% | 100% | 58.81% | 32.38% | 19.92% | 100% | 92.22% | 72.54% | 38.02%
|  |  | 18℃以上 | 100% | 100% | 100% | 100% | 100% | 100% | 100% | 100% | 100% | 100% | 100% | 100% | 35.48% | 36.11% | 37.46% | 39.44% | 40.71% | 41.98% | 43.17% | 44.84% | 49.92% | 51.59% | 53.41% | 54.68% | 13.17% | 14.84% | 16.27% | 20% | 17.3% | 18.97% | 21.51% | 24.05% | 23.57% | 26.11% | 29.92% | 32.86% | 5.317% | 7.063% | 9.524% | 13.89% | 7.54% | 10.24% | 13.33% | 16.67% | 11.03% | 14.68% | 20.16% | 23.57% | 100% | 43.17% | 21.51% | 13.33% | 100% | 80.06% | 68.27% | 20% | 100% | 29.84% | 11.11% | 7.857% | 100% | 56.51% | 35.95% | 26.19%
|  |  | 20℃以上 | 100% | 100% | 100% | 100% | 100% | 100% | 100% | 100% | 100% | 100% | 100% | 100% | 19.37% | 19.84% | 20.71% | 22.78% | 20.32% | 21.11% | 22.86% | 25.56% | 22.62% | 24.92% | 29.13% | 32.14% | 3.016% | 3.73% | 4.762% | 7.778% | 3.968% | 5.476% | 7.54% | 10.95% | 6.429% | 9.524% | 14.6% | 18.49% | 2.381% | 2.778% | 3.571% | 6.349% | 2.778% | 3.889% | 5.873% | 9.048% | 4.127% | 6.984% | 11.9% | 15.79% | 100% | 22.86% | 7.54% | 5.873% | 100% | 76.29% | 60.34% | 12.72% | 100% | 19.37% | 3.81% | 3.095% | 100% | 34.44% | 21.35% | 18.73%
|  | 寝室 | 15℃以上 | 100% | 100% | 100% | 100% | 100% | 100% | 100% | 100% | 100% | 100% | 100% | 100% | 64.34% | 70.79% | 76.85% | 83.12% | 78.36% | 84.13% | 87.96% | 91.16% | 92.59% | 94.6% | 95.98% | 96.75% | 58.28% | 63.41% | 70.24% | 78.07% | 68.68% | 76.11% | 81.53% | 84.97% | 82.41% | 86.77% | 90.26% | 91.88% | 20.58% | 24.07% | 28.49% | 34.18% | 23.92% | 28.33% | 32.2% | 39.52% | 28.39% | 32.54% | 40.5% | 48.68% | 100% | 87.96% | 81.53% | 32.2% | 100% | 87.82% | 76.83% | 31.67% | 100% | 70.56% | 66.88% | 31.8% | 100% | 97.33% | 92.75% | 55.32%
|  |  | 18℃以上 | 100% | 100% | 100% | 100% | 100% | 100% | 100% | 100% | 100% | 100% | 100% | 100% | 30.08% | 33.02% | 38.49% | 48.62% | 35.74% | 40.87% | 48.6% | 57.12% | 43.73% | 51.53% | 62.67% | 68.52% | 30.85% | 33.49% | 38.47% | 47.75% | 35.05% | 39.5% | 46.85% | 54.92% | 41.01% | 47.72% | 58.36% | 65.03% | 8.598% | 11.14% | 15.08% | 21.77% | 10.48% | 14.84% | 20.19% | 25.42% | 14.02% | 19.13% | 26.35% | 32.49% | 100% | 48.6% | 46.85% | 20.19% | 100% | 56.83% | 43.57% | 18.89% | 100% | 41.59% | 42.01% | 19.29% | 100% | 72.62% | 69.34% | 38.07%
|  |  | 20℃以上 | 100% | 100% | 100% | 100% | 100% | 100% | 100% | 100% | 100% | 100% | 100% | 100% | 14.23% | 17.09% | 21.48% | 29.76% | 16.35% | 21.14% | 27.49% | 35.9% | 20.53% | 26.06% | 37.17% | 45.4% | 18.54% | 20.93% | 25% | 32.67% | 20.29% | 24.58% | 30.19% | 37.78% | 23.47% | 28.73% | 38.78% | 46.11% | 3.889% | 5.423% | 8.81% | 14.42% | 4.524% | 7.831% | 12.57% | 17.41% | 6.746% | 11.22% | 17.91% | 22.62% | 100% | 27.49% | 30.19% | 12.57% | 100% | 41.15% | 28.08% | 11.23% | 100% | 26.72% | 30.05% | 13.2% | 100% | 51.19% | 52.01% | 27.78%
|  | 洗面室 | 15℃以上 | 100% | 100% | 100% | 100% | 100% | 100% | 100% | 100% | 100% | 100% | 100% | 100% | 86.4% | 86.67% | 87.3% | 88.04% | 91.16% | 91.53% | 91.96% | 92.46% | 96.69% | 97.09% | 97.7% | 98.04% | 71.59% | 72.75% | 73.76% | 75.48% | 78.25% | 79.13% | 80.32% | 81.51% | 86.03% | 86.64% | 87.86% | 89.21% | 20.77% | 23.94% | 27.22% | 32.88% | 24.15% | 27.8% | 32.33% | 37.22% | 28.89% | 33.12% | 39.55% | 46.16% | 100% | 91.96% | 80.32% | 32.33% | 100% | 91.88% | 74.66% | 33.39% | 100% | 78.17% | 62.86% | 28.15% | 100% | 98.33% | 90.11% | 53.02%
|  |  | 18℃以上 | 100% | 100% | 100% | 100% | 100% | 100% | 100% | 100% | 100% | 100% | 100% | 100% | 45.03% | 46.67% | 51.59% | 57.54% | 58.31% | 61.19% | 65.21% | 67.96% | 74.74% | 76.43% | 78.28% | 79.87% | 29.23% | 30.69% | 34.47% | 41.43% | 36.01% | 40.05% | 46.59% | 51.9% | 51.32% | 56.8% | 61.85% | 65.45% | 8.492% | 10.42% | 13.84% | 20.19% | 10.5% | 14.44% | 19.42% | 24.31% | 14.5% | 20.08% | 26.59% | 30.42% | 100% | 65.21% | 46.59% | 19.42% | 100% | 46.13% | 35.24% | 20.79% | 100% | 40.9% | 29.89% | 15.66% | 100% | 81.16% | 68.1% | 35.85%
|  |  | 20℃以上 | 100% | 100% | 100% | 100% | 100% | 100% | 100% | 100% | 100% | 100% | 100% | 100% | 12.86% | 14.6% | 18.92% | 24.55% | 17.88% | 21.43% | 26.35% | 33.52% | 26.53% | 31.19% | 42.22% | 48.84% | 8.677% | 10.24% | 13.84% | 19.84% | 11.51% | 15.26% | 20.42% | 25.61% | 18.39% | 22.57% | 31.24% | 38.97% | 3.333% | 4.392% | 7.09% | 11.56% | 4.18% | 7.169% | 10.66% | 15.48% | 7.354% | 11.08% | 17.65% | 22.28% | 100% | 26.35% | 20.42% | 10.66% | 100% | 22.22% | 18.79% | 12.02% | 100% | 18.15% | 14.71% | 9.206% | 100% | 53.62% | 44.02% | 26.43%
|  | 子供室 | 15℃以上 | 100% | 100% | 100% | 100% | 100% | 100% | 100% | 100% | 100% | 100% | 100% | 100% | 77.24% | 84.38% | 89.13% | 92.1% | 90.08% | 92.98% | 94.44% | 95.44% | 96.57% | 97.4% | 98.27% | 98.93% | 63.29% | 71.25% | 77.96% | 83.75% | 76.25% | 82.68% | 86.07% | 87.9% | 87.52% | 89.52% | 90.95% | 91.79% | 19.23% | 23.08% | 27.24% | 34.6% | 22.68% | 27.36% | 31.43% | 40.54% | 27.6% | 31.87% | 42.5% | 50.22% | 100% | 94.44% | 86.07% | 31.43% | 100% | 93.99% | 81.03% | 31.95% | 100% | 80.87% | 71.71% | 31.53% | 100% | 99.25% | 92.7% | 55.67%
|  |  | 18℃以上 | 100% | 100% | 100% | 100% | 100% | 100% | 100% | 100% | 100% | 100% | 100% | 100% | 35.28% | 39.03% | 46.67% | 60.4% | 40.83% | 50.63% | 59.86% | 68.04% | 52.4% | 63.75% | 72.26% | 76.65% | 30% | 33.1% | 39.72% | 53.23% | 34.31% | 41.88% | 50.6% | 60.24% | 42.44% | 52.3% | 63.02% | 68.06% | 7.579% | 10.16% | 14.37% | 21.29% | 9.484% | 14.05% | 19.05% | 24.64% | 13.33% | 18.79% | 26.03% | 33.55% | 100% | 59.86% | 50.6% | 19.05% | 100% | 65.05% | 46.37% | 19.41% | 100% | 50.58% | 44.78% | 18.79% | 100% | 79.15% | 71.23% | 40.06%
|  |  | 20℃以上 | 100% | 100% | 100% | 100% | 100% | 100% | 100% | 100% | 100% | 100% | 100% | 100% | 16.87% | 20.65% | 25.77% | 37.4% | 19.62% | 25.36% | 32.98% | 43.65% | 24.37% | 31.63% | 45.22% | 52.3% | 15.54% | 19.05% | 23.93% | 33.93% | 18.12% | 23.61% | 29.52% | 39.76% | 22.14% | 28.25% | 41.37% | 49.05% | 3.254% | 5.278% | 8.512% | 13.95% | 4.008% | 7.956% | 11.71% | 16.65% | 6.567% | 11.01% | 17.46% | 22.7% | 100% | 32.98% | 29.52% | 11.71% | 100% | 46.58% | 28.43% | 11.88% | 100% | 33.13% | 30.44% | 13.13% | 100% | 57.48% | 54.48% | 29.03%
| 暖房負荷 |  | MJ/年 | 45253.026 | 42736.1688 | 39503.0196 | 34989.7356 | 37034.1576 | 33806.61 | 30796.7436 | 27857.5164 | 28313.7408 | 25343.7228 | 21941.658 | 19780.3872 | 37553.8248 | 35262.3312 | 32497.0344 | 28367.8416 | 31643.4384 | 28693.1592 | 26013.6972 | 23327.1108 | 25101.6444 | 22295.988 | 19107.9036 | 17117.4492 | 31757.0472 | 29615.0616 | 27060.2028 | 23177.0808 | 27072.7452 | 24297.516 | 21783.2328 | 19241.2836 | 21781.08 | 19136.7144 | 16104.024 | 14219.7012 | 0 | 0 | 0 | 0 | 0 | 0 | 0 | 0 | 0 | 0 | 0 | 0 | 30796.7436 | 26013.6972 | 21783.2328 | 0 | 30826.7748 | 24905.0412 | 20309.2308 | 0 | 52732.7064 | 39706.4664 | 30916.7676 | 0 | 18114.5448 | 15595.4808 | 12778.2972 | 0
|  |  | MJ/㎡・年 | 376.8887 | 355.9271 | 328.9999 | 291.4111 | 308.4381 | 281.5575 | 256.4899 | 232.0106 | 235.8103 | 211.0746 | 182.7406 | 164.7405 | 312.7661 | 293.6814 | 270.6507 | 236.2609 | 263.5416 | 238.9703 | 216.6544 | 194.2793 | 209.0584 | 185.6916 | 159.1397 | 142.5622 | 264.4878 | 246.6483 | 225.3702 | 193.0297 | 225.4747 | 202.3613 | 181.4211 | 160.2506 | 181.4032 | 159.3796 | 134.122 | 118.4284 | 0 | 0 | 0 | 0 | 0 | 0 | 0 | 0 | 0 | 0 | 0 | 0 | 256.4899 | 216.6544 | 181.4211 | 0 | 256.74 | 207.421 | 169.1449 | 0 | 439.183 | 330.6943 | 257.4895 | 0 | 150.8665 | 129.8866 | 106.4237 | 0
|  |  | データNo | 19-2 | 3-2 | 2-2 | 1-2 | 20-2 | 7-2 | 6-2 | 5-2 | 14-2 | 11-2 | 10-2 | 8-2 | 19-3 | 3-3 | 2-3 | 1-3 | 20-3 | 7-3 | 6-3 | 5-3 | 14-3 | 11-3 | 10-3 | 8-3 | 19-1 | 3-1 | 2-1 | 1-1 | 20-1 | 7-1 | 6-1 | 5-1 | 14-1 | 11-1 | 10-1 | 8-1 | 19-4 | 3-4 | 2-4 | 1-4 | 20-4 | 7-4 | 6-4 | 5-4 | 14-4 | 11-4 | 10-4 | 8-4 | 6-2 | 6-3 | 6-1 | 6-4 | 12-2 | 12-3 | 12-1 | 12-4 | 15-2 | 15-3 | 15-1 | 15-4 | 9-2 | 9-3 | 9-1 | 9-4 | 4-2 | 4-3 | 4-1 | 4-4 | 13-2 | 13-3 | 13-1 | 13-4
夏 | 対象室 |  | 室温 | ①全館連続 | [11 empty] | ②居室間歇A | [11 empty] | ③居室間歇B（省エネ基準） | [11 empty] | ④自然室温 | [11 empty] | ①全館 | ②間歇A | ③間歇B | ④自然 | ①全館 | ②間歇A | ③間歇B | ④自然 | ①全館 | ②間歇A | ③間歇B | ④自然 | ①全館 | ②間歇A | ③間歇B | ④自然 | ①全館 | ②間歇A | ③間歇B | ④自然 | ①全館 | ②間歇A | ③間歇B | ④自然
|  |  |  | Q1.9 |  |  |  | Q1.6 |  |  |  | Q1.3 |  |  |  | Q1.9 |  |  |  | Q1.6 |  |  |  | Q1.3 |  |  |  | Q1.9 |  |  |  | Q1.6 |  |  |  | Q1.3 |  |  |  | Q1.9 |  |  |  | Q1.6 |  |  |  | Q1.3 |  |  |  | 標準モデル Q1.6 |  |  |  | 比較モデルA Q1.6 中廊下 |  |  |  | A Q2.7 |  |  |  | Q1.3 |  |  |  | Q1.9 |  |  |  | Q1.6
|  |  |  | ηAC0.7 | ηAC1.0 | ηAC1.5 | ηAC2.0 | ηAC0.7 | ηAC1.0 | ηAC1.5 | ηAC2.0 | ηAC0.7 | ηAC1.0 | ηAC1.5 | ηAC2.0 | ηAC0.7 | ηAC1.0 | ηAC1.5 | ηAC2.0 | ηAC0.7 | ηAC1.0 | ηAC1.5 | ηAC2.0 | ηAC0.7 | ηAC1.0 | ηAC1.5 | ηAC2.0 | ηAC0.7 | ηAC1.0 | ηAC1.5 | ηAC2.0 | ηAC0.7 | ηAC1.0 | ηAC1.5 | ηAC2.0 | ηAC0.7 | ηAC1.0 | ηAC1.5 | ηAC2.0 | ηAC0.7 | ηAC1.0 | ηAC1.5 | ηAC2.0 | ηAC0.7 | ηAC1.0 | ηAC1.5 | ηAC2.0 | ηAC0.7 | ηAC1.0 | ηAC1.5 | ηAC2.0 | ηAC1.5 | ηAC1.5 | ηAC1.5 | ηAC1.5 | ηAC1.5 | ηAC1.5 | ηAC1.5 | ηAC1.5 | ηAC2.5 | ηAC2.5 | ηAC2.5 | ηAC2.5 | ηAC1.8 | ηAC1.8 | ηAC1.8 | ηAC1.8 | ηAC0.9 | ηAC0.9 | ηAC0.9 | ηAC0.9 | ηAC0.76 | ηAC0.76 | ηAC0.76 | ηAC0.76
| 在室時 | LDK | 32℃以下 | 100% | 100% | 100% | 100% | 100% | 100% | 100% | 100% | 100% | 100% | 100% | 100% | 100% | 100% | 100% | 100% | 100% | 100% | 100% | 100% | 100% | 100% | 100% | 100% | 100% | 100% | 100% | 99.97% | 100% | 100% | 100% | 99.97% | 100% | 100% | 100% | 99.79% | 98.94% | 96.64% | 92.96% | 85.95% | 97.96% | 95% | 88.7% | 82.91% | 96.22% | 91.83% | 84.15% | 74.89% | 100% | 100% | 100% | 88.7% | 100% | 100% | 100% | 90.36% | 100% | 100% | 95.58% | 68.92% | 100% | 100% | 94.92% | 56.59% | 100% | 100% | 98.23% | 80.9% | 100% | 100% | 98.15% | 78.94%
|  |  | 30℃以下 | 100% | 100% | 100% | 100% | 100% | 100% | 100% | 100% | 100% | 100% | 100% | 100% | 100% | 100% | 100% | 100% | 100% | 100% | 100% | 100% | 100% | 100% | 100% | 100% | 100% | 99.81% | 99.58% | 98.73% | 100% | 99.81% | 99.44% | 98.62% | 100% | 99.79% | 99.26% | 97.99% | 93.78% | 89.42% | 83.94% | 76.22% | 91.83% | 85.95% | 78.39% | 72.75% | 87.35% | 80.9% | 74.15% | 63.49% | 100% | 100% | 99.44% | 78.39% | 100% | 100% | 99.52% | 81.37% | 100% | 100% | 98.2% | 78.86% | 100% | 100% | 98.52% | 68.94% | 100% | 100% | 100% | 92.54% | 100% | 100% | 100% | 90.95%
|  |  | 28℃以下 | 100% | 100% | 100% | 100% | 100% | 100% | 100% | 100% | 100% | 100% | 100% | 100% | 100% | 100% | 100% | 100% | 100% | 100% | 100% | 100% | 100% | 100% | 100% | 100% | 98.73% | 97.72% | 96.8% | 95.69% | 98.36% | 97.2% | 96.35% | 95.34% | 97.86% | 96.96% | 95.98% | 94.42% | 83.28% | 77.75% | 72.99% | 65.19% | 80.08% | 74.87% | 67.41% | 61.03% | 75.13% | 70.05% | 61.88% | 53.12% | 100% | 100% | 96.35% | 67.41% | 100% | 100% | 96.85% | 69.88% | 100% | 100% | 99.79% | 87.67% | 100% | 100% | 99.97% | 79.02% | 100% | 100% | 100% | 98.12% | 100% | 100% | 100% | 97.72%
|  | 寝室 | 32℃以下 | 100% | 100% | 100% | 100% | 100% | 100% | 100% | 100% | 100% | 100% | 100% | 100% | 100% | 100% | 100% | 100% | 100% | 100% | 100% | 100% | 100% | 100% | 100% | 100% | 100% | 100% | 100% | 100% | 100% | 100% | 100% | 100% | 100% | 100% | 100% | 100% | 100% | 100% | 99.68% | 98.1% | 100% | 99.76% | 98.17% | 95.71% | 99.84% | 98.57% | 95% | 87.62% | 100% | 100% | 100% | 98.17% | 100% | 98.19% | 98.08% | 92.06% | 100% | 98.73% | 100% | 84.13% | 100% | 97.54% | 100% | 66.59% | 100% | 99.13% | 100% | 89.13% | 100% | 99.05% | 100% | 85.87%
|  |  | 30℃以下 | 100% | 100% | 100% | 100% | 100% | 100% | 100% | 100% | 100% | 100% | 100% | 100% | 100% | 100% | 100% | 100% | 100% | 100% | 100% | 100% | 100% | 100% | 100% | 100% | 100% | 100% | 100% | 100% | 100% | 100% | 100% | 100% | 100% | 100% | 100% | 100% | 98.97% | 96.83% | 94.68% | 90.79% | 96.98% | 94.44% | 90.24% | 85.87% | 93.97% | 90.08% | 83.49% | 75% | 100% | 100% | 100% | 90.24% | 100% | 92.44% | 92.1% | 82.96% | 100% | 100% | 100% | 95.24% | 100% | 100% | 100% | 78.81% | 100% | 100% | 100% | 98.1% | 100% | 100% | 100% | 96.59%
|  |  | 28℃以下 | 100% | 100% | 100% | 100% | 100% | 100% | 100% | 100% | 100% | 100% | 100% | 100% | 99.29% | 99.13% | 98.73% | 98.33% | 99.13% | 98.89% | 98.41% | 97.86% | 98.73% | 98.57% | 97.86% | 97.38% | 100% | 100% | 100% | 100% | 100% | 100% | 100% | 100% | 100% | 100% | 100% | 100% | 90.48% | 87.3% | 82.54% | 77.54% | 86.83% | 82.22% | 76.83% | 72.54% | 80.63% | 76.03% | 70.71% | 62.94% | 100% | 98.41% | 100% | 76.83% | 100% | 82.22% | 83.04% | 70.75% | 100% | 100% | 100% | 99.6% | 100% | 100% | 100% | 91.59% | 100% | 100% | 100% | 100% | 100% | 100% | 100% | 100%
|  | 子供室 | 32℃以下 | 100% | 100% | 100% | 100% | 100% | 100% | 100% | 100% | 100% | 100% | 100% | 100% | 100% | 100% | 99.88% | 99.5% | 100% | 100% | 99.84% | 99.52% | 100% | 100% | 99.8% | 99.35% | 100% | 100% | 99.66% | 98.91% | 100% | 100% | 99.58% | 98.87% | 100% | 100% | 99.5% | 98.06% | 99.5% | 97.7% | 95.06% | 90.6% | 98.83% | 96.21% | 91.96% | 87.18% | 97.04% | 93.85% | 87.46% | 78.25% | 100% | 99.84% | 99.58% | 91.96% | 100% | 99.39% | 99.1% | 92.07% | 100% | 96.92% | 91.67% | 74.35% | 100% | 96.49% | 90% | 59.25% | 100% | 98.35% | 95.69% | 82.4% | 100% | 98.29% | 95.48% | 79.52%
|  |  | 30℃以下 | 100% | 100% | 100% | 100% | 100% | 100% | 100% | 100% | 100% | 100% | 100% | 100% | 99.64% | 99.35% | 98.93% | 98.19% | 99.64% | 99.29% | 98.83% | 98.04% | 99.58% | 99.25% | 98.69% | 97.8% | 99.09% | 98.21% | 97.32% | 95.52% | 99.09% | 98.06% | 96.75% | 95.1% | 98.87% | 98.02% | 96.31% | 93.81% | 94.76% | 91.45% | 87.16% | 80.34% | 92.94% | 88.29% | 81.27% | 76.09% | 88.67% | 82.9% | 76.01% | 66.77% | 100% | 98.83% | 96.75% | 81.27% | 100% | 96.8% | 95.04% | 81.97% | 100% | 98.27% | 95.81% | 85.56% | 100% | 98.12% | 94.92% | 71.25% | 100% | 99.52% | 98.73% | 93.79% | 100% | 99.58% | 98.91% | 92.18%
|  |  | 28℃以下 | 100% | 100% | 100% | 100% | 100% | 100% | 100% | 100% | 100% | 100% | 100% | 100% | 98.63% | 97.82% | 97.42% | 96.77% | 98.47% | 97.6% | 97.14% | 96.53% | 98.04% | 97.54% | 96.98% | 96.17% | 96.21% | 94.38% | 92.84% | 90.87% | 95.85% | 93.67% | 92.02% | 90.22% | 94.82% | 93.02% | 91.37% | 89.05% | 84.44% | 79.29% | 74.76% | 68.27% | 80.62% | 75.48% | 69.48% | 63.97% | 75.2% | 70.58% | 63.93% | 55.48% | 100% | 97.14% | 92.02% | 69.48% | 100% | 93.08% | 89.2% | 70.41% | 100% | 99.48% | 98.79% | 93.55% | 100% | 99.56% | 98.95% | 82.42% | 100% | 100% | 100% | 98.93% | 100% | 100% | 100% | 98.45%
| 不在時 | LDK | 32℃以下 | 100% | 100% | 100% | 100% | 100% | 100% | 100% | 100% | 100% | 100% | 100% | 100% | 100% | 100% | 100% | 100% | 100% | 100% | 100% | 100% | 100% | 100% | 100% | 100% | 100% | 100% | 100% | 100% | 100% | 100% | 100% | 100% | 100% | 100% | 100% | 100% | 100% | 99.92% | 99.44% | 97.46% | 100% | 99.68% | 97.78% | 95.32% | 99.52% | 98.1% | 94.68% | 87.38% | 100% | 100% | 100% | 97.78% | 100% | 100% | 100% | 90.36% | 100% | 100% | 99.37% | 85.56% | 100% | 100% | 97.7% | 67.3% | 100% | 100% | 99.84% | 89.6% | 100% | 100% | 100% | 87.3%
|  |  | 30℃以下 | 100% | 100% | 100% | 100% | 100% | 100% | 100% | 100% | 100% | 100% | 100% | 100% | 100% | 100% | 100% | 100% | 100% | 100% | 100% | 100% | 100% | 100% | 100% | 100% | 100% | 100% | 100% | 100% | 100% | 100% | 100% | 100% | 100% | 100% | 100% | 100% | 98.41% | 96.83% | 94.05% | 90% | 97.22% | 94.68% | 90.79% | 85.56% | 93.97% | 90.08% | 83.97% | 75.56% | 100% | 100% | 100% | 90.79% | 100% | 100% | 99.52% | 81.37% | 100% | 100% | 100% | 95.4% | 100% | 100% | 100% | 78.89% | 100% | 100% | 100% | 97.78% | 100% | 100% | 100% | 96.83%
|  |  | 28℃以下 | 100% | 100% | 100% | 100% | 100% | 100% | 100% | 100% | 100% | 100% | 100% | 100% | 100% | 100% | 100% | 100% | 100% | 100% | 100% | 100% | 100% | 100% | 100% | 100% | 100% | 99.84% | 99.29% | 98.73% | 100% | 99.76% | 99.29% | 98.73% | 99.68% | 99.29% | 98.41% | 97.22% | 90.87% | 87.38% | 82.62% | 77.06% | 87.7% | 83.1% | 77.78% | 73.25% | 81.9% | 76.83% | 71.19% | 63.65% | 100% | 100% | 99.29% | 77.78% | 100% | 100% | 96.85% | 69.88% | 100% | 100% | 100% | 99.52% | 100% | 100% | 100% | 91.11% | 100% | 100% | 100% | 100% | 100% | 100% | 100% | 100%
|  | 寝室 | 32℃以下 | 100% | 100% | 100% | 100% | 100% | 100% | 100% | 100% | 100% | 100% | 100% | 100% | 100% | 99.58% | 98.33% | 95.5% | 100% | 99.84% | 98.15% | 95.34% | 100% | 99.92% | 98.7% | 94.39% | 100% | 99.52% | 98.07% | 95% | 100% | 99.74% | 97.67% | 94.92% | 100% | 99.81% | 98.28% | 93.76% | 98.89% | 97.12% | 93.6% | 87.54% | 98.49% | 96.11% | 90.26% | 85.16% | 97.35% | 93.47% | 87.2% | 78.02% | 100% | 98.15% | 97.67% | 90.26% | 100% | 98.19% | 98.08% | 92.06% | 100% | 75.69% | 76.19% | 70.77% | 100% | 72.43% | 72.88% | 59.23% | 100% | 87.49% | 87.41% | 82.99% | 100% | 87.3% | 87.14% | 81.64%
|  |  | 30℃以下 | 100% | 100% | 100% | 100% | 100% | 100% | 100% | 100% | 100% | 100% | 100% | 100% | 97.59% | 95.79% | 92.46% | 87.2% | 97.8% | 95.79% | 90.77% | 86.38% | 97.65% | 95.34% | 90.93% | 84.07% | 97.35% | 95.42% | 91.83% | 86.32% | 97.43% | 95.21% | 89.92% | 85.42% | 97.2% | 94.63% | 89.84% | 82.46% | 94.39% | 90.79% | 85.87% | 78.44% | 93.15% | 88.62% | 80.77% | 75.16% | 89.5% | 83.99% | 76.93% | 66.43% | 100% | 90.77% | 89.92% | 80.77% | 100% | 92.44% | 92.1% | 82.96% | 100% | 86.77% | 86.14% | 80.85% | 100% | 87.38% | 86.3% | 71.51% | 100% | 96.77% | 96.56% | 93.12% | 100% | 97.38% | 97.01% | 92.41%
|  |  | 28℃以下 | 100% | 100% | 100% | 100% | 100% | 100% | 100% | 100% | 100% | 100% | 100% | 100% | 88.99% | 84.97% | 80.77% | 74.89% | 88.12% | 83.89% | 77.72% | 73.23% | 85.79% | 81.83% | 76.38% | 68.81% | 89.1% | 85% | 80.93% | 75.13% | 88.04% | 83.73% | 77.99% | 73.36% | 85.66% | 82.04% | 76.59% | 69.34% | 84.95% | 80.11% | 74.42% | 67.3% | 82.67% | 76.64% | 69.13% | 63.23% | 77.04% | 71.8% | 64.79% | 55.11% | 100% | 77.72% | 77.99% | 69.13% | 100% | 82.22% | 83.04% | 70.75% | 100% | 94.58% | 94.29% | 88.89% | 100% | 96.43% | 95.93% | 81.69% | 100% | 99.92% | 99.89% | 98.25% | 100% | 100% | 100% | 98.25%
|  | 子供室 | 32℃以下 | 100% | 100% | 100% | 100% | 100% | 100% | 100% | 100% | 100% | 100% | 100% | 100% | 100% | 99.96% | 98.83% | 95.26% | 100% | 99.86% | 98.41% | 94.98% | 100% | 99.86% | 97.76% | 92.84% | 100% | 99.88% | 98.71% | 95.02% | 100% | 99.78% | 98.23% | 94.64% | 100% | 99.8% | 97.56% | 92.34% | 99.33% | 97.58% | 94.27% | 88.15% | 98.85% | 96.43% | 91.25% | 86.39% | 97.66% | 93.97% | 88.02% | 79.72% | 100% | 98.41% | 98.23% | 91.25% | 100% | 98.4% | 98.14% | 91.04% | 100% | 77.24% | 77.26% | 73.31% | 100% | 74.09% | 74.23% | 60.87% | 100% | 89.54% | 89.35% | 85.44% | 100% | 88.99% | 88.73% | 83.27%
|  |  | 30℃以下 | 100% | 100% | 100% | 100% | 100% | 100% | 100% | 100% | 100% | 100% | 100% | 100% | 98.17% | 96.23% | 92.76% | 86.88% | 98.12% | 95.26% | 90.71% | 86.19% | 97.5% | 94.52% | 89.74% | 83.51% | 98% | 96.07% | 92.38% | 86.63% | 97.94% | 94.98% | 90.34% | 85.95% | 97.36% | 94.23% | 89.17% | 83.1% | 96.03% | 91.96% | 86.96% | 80.58% | 94.76% | 89.35% | 82.66% | 77.64% | 90.4% | 85.36% | 78.67% | 68.89% | 100% | 90.71% | 90.34% | 82.66% | 100% | 92.05% | 91.19% | 81.82% | 100% | 86.31% | 86.13% | 82.74% | 100% | 86.43% | 86.11% | 73.53% | 100% | 97.58% | 97.4% | 94.74% | 100% | 97.74% | 97.62% | 93.97%
|  |  | 28℃以下 | 100% | 100% | 100% | 100% | 100% | 100% | 100% | 100% | 100% | 100% | 100% | 100% | 91.39% | 86.43% | 82.76% | 76.65% | 89.98% | 84.94% | 80% | 75.04% | 86.98% | 83.25% | 77.72% | 70.44% | 91.19% | 86.27% | 82.68% | 76.47% | 89.78% | 84.9% | 79.78% | 75.18% | 86.77% | 83.29% | 77.7% | 70.6% | 87.3% | 82.1% | 76.96% | 69.92% | 84.68% | 78.65% | 71.96% | 66.35% | 78.59% | 73.97% | 66.57% | 56.87% | 100% | 80% | 79.78% | 71.96% | 100% | 83.57% | 82.25% | 70.94% | 100% | 94.07% | 93.79% | 88.97% | 100% | 95.16% | 94.58% | 83.17% | 100% | 100% | 100% | 98.65% | 100% | 100% | 100% | 98.47%
| 冷房負荷 |  | MJ/年 | 3983.8752 | 5102.7516 | 6576.084 | 9057.96 | 4307.5332 | 5562.4752 | 7561.818 | 9439.1136 | 4936.7412 | 6174.6408 | 8032.7448 | 11080.5516 | 3308.9652 | 4227.8328 | 5343.0876 | 7346.5488 | 3636.2232 | 4696.4736 | 6288.0444 | 7765.9776 | 4237.7292 | 5326.3224 | 6893.82 | 9430.074 | 3162.42 | 4023.8928 | 5077.6812 | 6930.0216 | 3501.414 | 4487.7204 | 5989.6224 | 7372.386 | 4086.8136 | 5113.6992 | 6598.2996 | 8983.6596 | 0 | 0 | 0 | 0 | 0 | 0 | 0 | 0 | 0 | 0 | 0 | 0 | 7561.818 | 6288.0444 | 5989.6224 | 0 | 7517.7504 | 5488.74 | 5351.076 | 0 | 9702.8928 | 7526.9592 | 7017.8076 | 0 | 9611.622 | 8215.074 | 7837.8516 | 0 | 4389.8076 | 3616.0056 | 3461.0652 | 0 | 4480.8192 | 3785.7816 | 3639.9204 | 0
|  |  | MJ/㎡・年 | 33.1796 | 42.4981 | 54.7688 | 75.439 | 35.8752 | 46.3269 | 62.9784 | 78.6134 | 41.1155 | 51.4253 | 66.9005 | 92.2841 | 27.5586 | 35.2114 | 44.4998 | 61.1855 | 30.2842 | 39.1145 | 52.3698 | 64.6788 | 35.2938 | 44.3601 | 57.415 | 78.5381 | 26.3381 | 33.5129 | 42.2893 | 57.7165 | 29.1614 | 37.3759 | 49.8844 | 61.4007 | 34.0369 | 42.5893 | 54.9538 | 74.8202 | 0 | 0 | 0 | 0 | 0 | 0 | 0 | 0 | 0 | 0 | 0 | 0 | 62.9784 | 52.3698 | 49.8844 | 0 | 62.6114 | 45.7128 | 44.5663 | 0 | 80.8103 | 62.6881 | 58.4476 | 0 | 80.0502 | 68.419 | 65.2774 | 0 | 36.5604 | 30.1158 | 28.8254 | 0 | 37.3184 | 31.5298 | 30.315 | 0

## ５地域
|  |  | データNo | 4-2 | 3-2 | 2-2 | 1-2 | 13-2 | 7-2 | 6-2 | 5-2 | 14-2 | 11-2 | 10-2 | 9-2 | 4-3 | 3-3 | 2-3 | 1-3 | 13-3 | 7-3 | 6-3 | 5-3 | 14-3 | 11-3 | 10-3 | 9-3 | 4-1 | 3-1 | 2-1 | 1-1 | 13-1 | 7-1 | 6-1 | 5-1 | 14-1 | 11-1 | 10-1 | 9-1 | 4-4 | 3-4 | 2-4 | 1-4 | 13-4 | 7-4 | 6-4 | 5-4 | 14-4 | 11-4 | 10-4 | 9-4 | 6-2 | 6-3 | 6-1 | 6-4 | 12-2 | 12-3 | 12-1 | 12-4 | 15-2 | 15-3 | 15-1 | 15-4 | 8-2 | 8-3 | 8-1 | 8-4
冬 | 対象室 |  | 室温 | ①全館連続 | [11 empty] | ②居室間歇A | [11 empty] | ③居室間歇B（省エネ基準） | [11 empty] | ④自然室温 | [11 empty] | ①全館 | ②間歇A | ③間歇B | ④自然 | ①全館 | ②間歇A | ③間歇B | ④自然 | ①全館 | ②間歇A | ③間歇B | ④自然 | ①全館 | ②間歇A | ③間歇B | ④自然
|  |  |  | Q1.9 |  |  |  | Q1.6 |  |  |  | Q1.3 |  |  |  | Q1.9 |  |  |  | Q1.6 |  |  |  | Q1.3 |  |  |  | Q1.9 |  |  |  | Q1.6 |  |  |  | Q1.3 |  |  |  | Q1.9 |  |  |  | Q1.6 |  |  |  | Q1.3 |  |  |  | 標準モデル Q1.6 |  |  |  | 比較モデルA Q1.6 中廊下 |  |  |  | A Q2.7 |  |  |  | Q1.3 | Q1.3 | Q1.3 | Q1.3
|  |  |  | ηAH1.0 | ηAH1.5 | ηAH2.0 | ηAH2.5 | ηAH1.0 | ηAH1.5 | ηAH2.0 | ηAH2.5 | ηAH1.0 | ηAH1.5 | ηAH2.0 | ηAH2.5 | ηAH1.0 | ηAH1.5 | ηAH2.0 | ηAH2.5 | ηAH1.0 | ηAH1.5 | ηAH2.0 | ηAH2.5 | ηAH1.0 | ηAH1.5 | ηAH2.0 | ηAH2.5 | ηAH1.0 | ηAH1.5 | ηAH2.0 | ηAH2.5 | ηAH1.0 | ηAH1.5 | ηAH2.0 | ηAH2.5 | ηAH1.0 | ηAH1.5 | ηAH2.0 | ηAH2.5 | ηAH1.0 | ηAH1.5 | ηAH2.0 | ηAH2.5 | ηAH1.0 | ηAH1.5 | ηAH2.0 | ηAH2.5 | ηAH1.0 | ηAH1.5 | ηAH2.0 | ηAH2.5 | ηAH2.0 | ηAH2.0 | ηAH2.0 | ηAH2.0 | ηAH2.0 | ηAH2.0 | ηAH2.0 | ηAH2.0 | ηAH3.3 | ηAH3.3 | ηAH3.3 | ηAH3.3 | ηAH2.9 | ηAH2.9 | ηAH2.9 | ηAH2.9
| 在室時 | LDK | 15℃以上 | 100% | 100% | 100% | 100% | 100% | 100% | 100% | 100% | 100% | 100% | 100% | 100% | 96.88% | 96.88% | 97% | 97.03% | 97.24% | 97.27% | 97.36% | 97.45% | 98.46% | 98.57% | 98.78% | 99.02% | 91.47% | 91.62% | 91.89% | 92.51% | 92.01% | 92.31% | 92.66% | 93.08% | 93.49% | 93.64% | 93.94% | 94.33% | 29.06% | 34.37% | 41.27% | 57.66% | 33.99% | 42.9% | 53.09% | 64.44% | 40.37% | 53.33% | 69.07% | 75.28% | 100% | 97.36% | 92.66% | 53.09% | 100% | 91.64% | 83.24% | 48.89% | 100% | 95.93% | 90.85% | 52.38% | 100% | 99.23% | 94.95% | 78.82%
|  |  | 18℃以上 | 100% | 100% | 100% | 100% | 100% | 100% | 100% | 100% | 100% | 100% | 100% | 100% | 94.83% | 94.89% | 95.04% | 95.19% | 95.01% | 95.1% | 95.25% | 95.45% | 95.34% | 95.48% | 95.93% | 96.14% | 84.85% | 86.33% | 87.37% | 88.53% | 87.61% | 88.53% | 89.3% | 89.75% | 89.19% | 89.87% | 90.76% | 91.33% | 12.45% | 16.87% | 22.13% | 35.53% | 15.92% | 22.99% | 31.34% | 42.66% | 21.66% | 30.84% | 47.03% | 57.84% | 100% | 95.25% | 89.3% | 31.34% | 100% | 81.53% | 71.1% | 28.05% | 100% | 94.74% | 85.41% | 33.04% | 100% | 96.29% | 91.71% | 64.41%
|  |  | 20℃以上 | 100% | 100% | 100% | 100% | 100% | 100% | 100% | 100% | 100% | 100% | 100% | 100% | 94.44% | 94.44% | 94.47% | 94.59% | 94.44% | 94.53% | 94.59% | 94.68% | 94.56% | 94.62% | 94.83% | 95.01% | 76.05% | 77.21% | 79.08% | 82.23% | 77.24% | 79.92% | 81.79% | 83.33% | 79.38% | 82.41% | 84.34% | 85.44% | 5.556% | 8.111% | 13.19% | 23.95% | 7.219% | 13.22% | 19.61% | 28.1% | 10.87% | 18.24% | 30.3% | 42.19% | 100% | 94.59% | 81.79% | 19.61% | 100% | 76.27% | 62.48% | 17.09% | 100% | 94.44% | 80.72% | 21.9% | 100% | 95.25% | 86.57% | 51.22%
|  | 寝室 | 15℃以上 | 100% | 100% | 100% | 100% | 100% | 100% | 100% | 100% | 100% | 100% | 100% | 100% | 97.77% | 98.13% | 98.31% | 99.29% | 99.82% | 100% | 100% | 100% | 100% | 100% | 100% | 100% | 73.89% | 74.33% | 75.04% | 76.56% | 81.46% | 82.35% | 83.96% | 84.94% | 92.69% | 93.4% | 94.47% | 95.63% | 23.8% | 26.29% | 30.57% | 36.72% | 28.97% | 34.49% | 38.32% | 41.89% | 36.72% | 40.64% | 49.29% | 60.25% | 100% | 100% | 83.96% | 38.32% | 100% | 97.48% | 88.79% | 45.41% | 100% | 94.21% | 63.37% | 28.25% | 100% | 100% | 96.52% | 67.91%
|  |  | 18℃以上 | 100% | 100% | 100% | 100% | 100% | 100% | 100% | 100% | 100% | 100% | 100% | 100% | 87.52% | 87.7% | 88.77% | 89.39% | 89.22% | 89.39% | 90.02% | 90.73% | 90.37% | 91% | 93.23% | 94.65% | 39.04% | 39.75% | 41.09% | 44.56% | 47.86% | 49.11% | 51.34% | 53.92% | 56.68% | 58.73% | 62.48% | 64.44% | 7.219% | 8.645% | 12.57% | 18.27% | 10.52% | 15.24% | 19.34% | 24.51% | 17.38% | 22.19% | 29.68% | 34.76% | 100% | 90.02% | 51.34% | 19.34% | 100% | 70.19% | 56.97% | 25.07% | 100% | 87.34% | 33.78% | 11.32% | 100% | 95.72% | 67.91% | 41%
|  |  | 20℃以上 | 100% | 100% | 100% | 100% | 100% | 100% | 100% | 100% | 100% | 100% | 100% | 100% | 84.14% | 84.4% | 84.85% | 86.27% | 84.4% | 85.12% | 86.63% | 87.08% | 85.2% | 86.99% | 88.32% | 89.3% | 19.61% | 20.59% | 21.84% | 24.33% | 22.1% | 23.62% | 25.94% | 29.23% | 26.92% | 29.86% | 34.85% | 39.04% | 1.515% | 2.406% | 4.1% | 6.863% | 2.941% | 4.724% | 7.398% | 12.03% | 5.882% | 8.467% | 16.58% | 21.57% | 100% | 86.63% | 25.94% | 7.398% | 100% | 49.69% | 34.98% | 14.26% | 100% | 84.76% | 20.14% | 3.565% | 100% | 91% | 42.42% | 26.11%
|  | 脱衣室 | 15℃以上 | 100% | 100% | 100% | 100% | 100% | 100% | 100% | 100% | 100% | 100% | 100% | 100% | 100% | 100% | 100% | 100% | 100% | 100% | 100% | 100% | 100% | 100% | 100% | 100% | 100% | 100% | 100% | 100% | 100% | 100% | 100% | 100% | 100% | 100% | 100% | 100% | 35.38% | 40.37% | 45.9% | 62.75% | 40.29% | 47.59% | 59.09% | 73.62% | 46.97% | 60.16% | 79.77% | 87.25% | 100% | 100% | 100% | 59.09% | 100% | 98.86% | 88.3% | 47.17% | 100% | 100% | 100% | 53.39% | 100% | 100% | 100% | 90.02%
|  |  | 18℃以上 | 100% | 100% | 100% | 100% | 100% | 100% | 100% | 100% | 100% | 100% | 100% | 100% | 96.35% | 99.02% | 99.64% | 99.91% | 100% | 100% | 100% | 100% | 100% | 100% | 100% | 100% | 80.66% | 85.92% | 90.29% | 95.72% | 97.95% | 99.47% | 99.73% | 99.82% | 100% | 100% | 100% | 100% | 17.74% | 23.17% | 28.61% | 39.3% | 22.99% | 30.04% | 37.34% | 46.43% | 28.88% | 38.24% | 52.14% | 66.67% | 100% | 100% | 99.73% | 37.34% | 100% | 64.04% | 51.83% | 27.92% | 100% | 90.82% | 79.59% | 34.05% | 100% | 100% | 100% | 76.11%
|  |  | 20℃以上 | 100% | 100% | 100% | 100% | 100% | 100% | 100% | 100% | 100% | 100% | 100% | 100% | 36.72% | 39.39% | 44.65% | 58.29% | 48.84% | 55.88% | 65.95% | 79.23% | 69.96% | 81.82% | 91.53% | 94.56% | 29.77% | 32.53% | 38.68% | 49.55% | 38.41% | 46.79% | 54.46% | 68.27% | 55.44% | 64.8% | 83.24% | 88.68% | 8.913% | 10.61% | 17.02% | 26.2% | 10.61% | 17.65% | 24.69% | 32.71% | 15.78% | 24.24% | 36.99% | 47.77% | 100% | 65.95% | 54.46% | 24.69% | 100% | 30.88% | 24.89% | 15.17% | 100% | 43.58% | 38.24% | 22.91% | 100% | 95.72% | 92.51% | 59.18%
|  | 子供室 | 15℃以上 | 100% | 100% | 100% | 100% | 100% | 100% | 100% | 100% | 100% | 100% | 100% | 100% | 99.2% | 99.42% | 99.58% | 99.69% | 99.78% | 99.82% | 99.82% | 99.82% | 99.98% | 99.98% | 100% | 100% | 77.85% | 79.92% | 82% | 83.89% | 85.45% | 87.25% | 88.24% | 89.37% | 93.98% | 94.52% | 95.61% | 96.35% | 28.32% | 32.26% | 37.17% | 47.93% | 33.18% | 39.26% | 45.86% | 55.82% | 39.42% | 47.66% | 62.83% | 71.37% | 100% | 99.82% | 88.24% | 45.86% | 100% | 99.51% | 86.99% | 45.47% | 100% | 99.2% | 70.63% | 39.13% | 100% | 100% | 97.13% | 77.52%
|  |  | 18℃以上 | 100% | 100% | 100% | 100% | 100% | 100% | 100% | 100% | 100% | 100% | 100% | 100% | 94.81% | 95.32% | 96.48% | 97.86% | 95.39% | 96.88% | 97.77% | 98.46% | 96.93% | 98.11% | 98.84% | 99.02% | 44.21% | 45.94% | 48.77% | 55.77% | 49.33% | 53.45% | 57.91% | 62.97% | 58.13% | 63.9% | 70.08% | 74.02% | 11.16% | 15.37% | 19.14% | 27.58% | 15.78% | 20.48% | 26.74% | 34.36% | 20.81% | 27.81% | 38.88% | 49.06% | 100% | 97.77% | 57.91% | 26.74% | 100% | 91.5% | 56.77% | 25.98% | 100% | 96.88% | 43.43% | 20.97% | 100% | 99.06% | 77.07% | 56.06%
|  |  | 20℃以上 | 100% | 100% | 100% | 100% | 100% | 100% | 100% | 100% | 100% | 100% | 100% | 100% | 93.05% | 93.61% | 94.3% | 95.99% | 93.38% | 94.3% | 95.45% | 97.04% | 93.98% | 95.34% | 97.26% | 97.84% | 24.06% | 26.18% | 28.99% | 35.12% | 27.3% | 30.88% | 35.27% | 41.58% | 31.84% | 37.46% | 47.24% | 53.9% | 4.412% | 5.971% | 9.559% | 16.87% | 6.061% | 10.16% | 15.53% | 21.59% | 8.846% | 16.04% | 24.67% | 33.11% | 100% | 95.45% | 35.27% | 15.53% | 100% | 82.41% | 35% | 15.08% | 100% | 95.19% | 29.12% | 12.17% | 100% | 98.2% | 58.47% | 40.64%
| 不在時 | LDK | 15℃以上 | 100% | 100% | 100% | 100% | 100% | 100% | 100% | 100% | 100% | 100% | 100% | 100% | 81.46% | 81.91% | 83.07% | 85.03% | 87.79% | 88.5% | 89.3% | 90.91% | 96.88% | 97.59% | 98.31% | 98.75% | 56.15% | 57.22% | 60.16% | 63.19% | 65.24% | 66.4% | 68.09% | 70.68% | 77.54% | 79.59% | 83.07% | 86.27% | 21.12% | 24.15% | 27.54% | 34.4% | 24.78% | 30.04% | 34.14% | 39.57% | 31.91% | 37.52% | 45.54% | 53.74% | 100% | 89.3% | 68.09% | 34.14% | 100% | 91.64% | 83.24% | 48.89% | 100% | 66.04% | 42.25% | 25.04% | 100% | 99.29% | 88.59% | 61.5%
|  |  | 18℃以上 | 100% | 100% | 100% | 100% | 100% | 100% | 100% | 100% | 100% | 100% | 100% | 100% | 40.37% | 41.71% | 43.23% | 46.52% | 46.79% | 49.11% | 50.71% | 53.21% | 55.17% | 56.86% | 60.78% | 63.64% | 16.31% | 17.29% | 19.61% | 24.42% | 20.41% | 22.91% | 26.38% | 30.3% | 29.86% | 33.78% | 40.55% | 45.81% | 5.704% | 7.219% | 10.34% | 16.22% | 7.754% | 11.23% | 16.04% | 21.3% | 13.28% | 19.07% | 26.83% | 32.09% | 100% | 50.71% | 26.38% | 16.04% | 100% | 81.53% | 71.1% | 28.05% | 100% | 31.73% | 12.92% | 8.556% | 100% | 66.76% | 51.69% | 37.34%
|  |  | 20℃以上 | 100% | 100% | 100% | 100% | 100% | 100% | 100% | 100% | 100% | 100% | 100% | 100% | 18.36% | 18.89% | 20.86% | 23.26% | 19.96% | 21.57% | 23.53% | 26.56% | 22.91% | 25.4% | 31.02% | 35.38% | 1.961% | 3.03% | 4.991% | 9.002% | 3.298% | 5.526% | 8.824% | 12.57% | 6.863% | 10.87% | 17.74% | 23.26% | 0.9804% | 1.872% | 3.565% | 6.774% | 1.961% | 4.011% | 6.328% | 10.52% | 4.635% | 7.13% | 14.08% | 18.81% | 100% | 23.53% | 8.824% | 6.328% | 100% | 76.27% | 62.48% | 17.09% | 100% | 18.81% | 3.387% | 2.496% | 100% | 40.02% | 28.79% | 23.98%
|  | 寝室 | 15℃以上 | 100% | 100% | 100% | 100% | 100% | 100% | 100% | 100% | 100% | 100% | 100% | 100% | 86.69% | 89.69% | 92.36% | 95.25% | 95.28% | 97.09% | 97.92% | 98.46% | 99.47% | 99.58% | 99.79% | 99.88% | 77.66% | 82.83% | 86.24% | 89.99% | 87.64% | 90.79% | 92.6% | 93.76% | 94.74% | 95.78% | 96.79% | 97.24% | 26.86% | 31.7% | 37.79% | 51.43% | 30.96% | 38.24% | 47.89% | 59.27% | 37.46% | 47.15% | 62.83% | 70.74% | 100% | 97.92% | 92.6% | 47.89% | 100% | 97.48% | 88.79% | 45.41% | 100% | 85.65% | 81.76% | 47.45% | 100% | 99.94% | 97.62% | 75.64%
|  |  | 18℃以上 | 100% | 100% | 100% | 100% | 100% | 100% | 100% | 100% | 100% | 100% | 100% | 100% | 38.18% | 43.7% | 52.7% | 63.99% | 46.52% | 56.95% | 65.57% | 72.82% | 59.74% | 69.67% | 78.64% | 82.77% | 37.82% | 42.48% | 50.65% | 62.63% | 43.37% | 53.03% | 62.06% | 70.32% | 53.77% | 64.91% | 75.19% | 79.38% | 11.05% | 14.14% | 19.73% | 30.6% | 13.58% | 19.25% | 26.98% | 37.73% | 18.27% | 26.41% | 40.58% | 51.49% | 100% | 65.57% | 62.06% | 26.98% | 100% | 70.19% | 56.97% | 25.07% | 100% | 55.94% | 55.53% | 27.81% | 100% | 85.5% | 82.29% | 59.36%
|  |  | 20℃以上 | 100% | 100% | 100% | 100% | 100% | 100% | 100% | 100% | 100% | 100% | 100% | 100% | 16.58% | 20.53% | 27.81% | 42.13% | 19.85% | 28.19% | 38.8% | 49.67% | 25.7% | 37.73% | 52.82% | 61.11% | 20.71% | 24.39% | 30.78% | 43.73% | 23.11% | 30.3% | 39.96% | 50.53% | 27.66% | 37.94% | 53.36% | 61.5% | 4.724% | 6.684% | 11.26% | 20.41% | 5.734% | 10.55% | 16.67% | 25.22% | 8.824% | 15.15% | 25.49% | 35.68% | 100% | 38.8% | 39.96% | 16.67% | 100% | 49.69% | 34.98% | 14.26% | 100% | 37.2% | 40.14% | 18.57% | 100% | 66.25% | 67.08% | 44.53%
|  | 洗面室 | 15℃以上 | 100% | 100% | 100% | 100% | 100% | 100% | 100% | 100% | 100% | 100% | 100% | 100% | 91.95% | 92.22% | 92.75% | 93.73% | 95.72% | 96.17% | 96.55% | 97.18% | 99.44% | 99.61% | 99.79% | 99.91% | 79.71% | 80.57% | 82.06% | 83.66% | 85.32% | 86.01% | 86.81% | 88.24% | 91.8% | 92.84% | 94.53% | 95.6% | 26.59% | 31.16% | 36.27% | 47.47% | 31.43% | 38.06% | 45.01% | 54.34% | 38.68% | 47.03% | 60.52% | 69.31% | 100% | 96.55% | 86.81% | 45.01% | 100% | 98.86% | 88.3% | 47.17% | 100% | 84.7% | 72.37% | 40.34% | 100% | 99.97% | 96.73% | 76.23%
|  |  | 18℃以上 | 100% | 100% | 100% | 100% | 100% | 100% | 100% | 100% | 100% | 100% | 100% | 100% | 59.77% | 62.39% | 65.81% | 69.96% | 71.24% | 73.14% | 75.28% | 77.63% | 81.46% | 82.71% | 85.23% | 87.4% | 37.31% | 40.61% | 46.43% | 54.93% | 49.08% | 54.9% | 60.04% | 64.53% | 66.28% | 69.61% | 73.95% | 77.15% | 9.507% | 12.36% | 17.83% | 27.01% | 12.6% | 18.81% | 25.94% | 33.57% | 19.64% | 27.42% | 38.86% | 47.8% | 100% | 75.28% | 60.04% | 25.94% | 100% | 64.04% | 51.83% | 27.92% | 100% | 54.72% | 41.47% | 20.35% | 100% | 89.28% | 80.6% | 55.7%
|  |  | 20℃以上 | 100% | 100% | 100% | 100% | 100% | 100% | 100% | 100% | 100% | 100% | 100% | 100% | 16.43% | 18.78% | 24% | 36.1% | 22.67% | 28.25% | 37.25% | 47.09% | 34.82% | 44.71% | 56.3% | 62.8% | 10.46% | 12.95% | 17.68% | 27.78% | 14.62% | 20.2% | 27.78% | 37.49% | 23.08% | 31.34% | 44.86% | 52.85% | 3.535% | 5.258% | 8.675% | 14.97% | 5.169% | 8.675% | 13.55% | 19.96% | 8.526% | 13.7% | 23.71% | 32.35% | 100% | 37.25% | 27.78% | 13.55% | 100% | 30.88% | 24.89% | 15.17% | 100% | 26.38% | 20.29% | 11.71% | 100% | 67.59% | 58.14% | 41.09%
|  | 子供室 | 15℃以上 | 100% | 100% | 100% | 100% | 100% | 100% | 100% | 100% | 100% | 100% | 100% | 100% | 95.57% | 97.1% | 98.13% | 98.69% | 98.98% | 99.24% | 99.49% | 99.67% | 100% | 100% | 100% | 100% | 83.56% | 87.5% | 90.04% | 91.93% | 91.51% | 92.98% | 93.65% | 94.16% | 95.37% | 95.68% | 96.3% | 96.75% | 24.98% | 30.55% | 37.08% | 52.72% | 29.55% | 37.99% | 47.99% | 59.8% | 36.3% | 48.53% | 62.21% | 68.52% | 100% | 99.49% | 93.65% | 47.99% | 100% | 98.98% | 90.93% | 47.45% | 100% | 91.51% | 83.93% | 48.51% | 100% | 100% | 97.15% | 72.64%
|  |  | 18℃以上 | 100% | 100% | 100% | 100% | 100% | 100% | 100% | 100% | 100% | 100% | 100% | 100% | 45.03% | 54.48% | 64.46% | 74.6% | 56.17% | 68.67% | 75.87% | 80.88% | 71.01% | 79.01% | 84.07% | 86.07% | 37.21% | 45.54% | 56.02% | 67.94% | 45.81% | 58.82% | 66.53% | 72.88% | 58.62% | 68.89% | 76.27% | 79.48% | 9.693% | 13.3% | 18.4% | 30.97% | 12.54% | 18.09% | 26.07% | 38.32% | 16.56% | 26.02% | 41.71% | 51.8% | 100% | 75.87% | 66.53% | 26.07% | 100% | 79.02% | 61.63% | 26.27% | 100% | 65.66% | 59.76% | 28.94% | 100% | 88.06% | 82.04% | 58.76%
|  |  | 20℃以上 | 100% | 100% | 100% | 100% | 100% | 100% | 100% | 100% | 100% | 100% | 100% | 100% | 19.92% | 25.27% | 34.8% | 51.56% | 23.69% | 35.7% | 47.24% | 57.51% | 31.39% | 45.88% | 58.71% | 64.97% | 18.34% | 22.82% | 31.17% | 48.04% | 21.43% | 31.89% | 42.42% | 53.63% | 27.34% | 40.82% | 54.79% | 61.43% | 3.877% | 6.172% | 10.7% | 20.94% | 5.125% | 10.36% | 15.55% | 25.18% | 8.556% | 14.39% | 26.07% | 36.79% | 100% | 47.24% | 42.42% | 15.55% | 100% | 57.41% | 38.1% | 15.75% | 100% | 47.86% | 44.25% | 19.72% | 100% | 68.85% | 66.31% | 45.19%
| 暖房負荷 |  | MJ/年 | 31861.8864 | 29387.772 | 26585.4996 | 22710.9744 | 25484.3496 | 22475.7216 | 20022.552 | 17582.3568 | 18798.7536 | 16145.4996 | 13244.2668 | 11461.752 | 26647.002 | 24386.0292 | 21886.452 | 18280.08 | 21964.9068 | 19105.0812 | 16861.9932 | 14638.1508 | 16827.0948 | 14241.312 | 11538.9468 | 9927.5292 | 22269.294 | 20152.746 | 17830.9008 | 14391.0108 | 18541.926 | 15834.69 | 13704.1236 | 11602.53 | 14375.5956 | 11912.4144 | 9346.5504 | 7871.3316 | 0 | 0 | 0 | 0 | 0 | 0 | 0 | 0 | 0 | 0 | 0 | 0 | 20022.552 | 16861.9932 | 13704.1236 | 0 | 20051.6148 | 16216.8804 | 12791.4408 | 0 | 35365.0824 | 26375.2884 | 19726.0164 | 0 | 10126.8828 | 8750.7972 | 6842.4912 | 0
|  |  | MJ/㎡・年 | 265.3609 | 244.7553 | 221.4167 | 189.1478 | 212.2458 | 187.1885 | 166.7573 | 146.4342 | 156.565 | 134.4674 | 110.3045 | 95.4589 | 221.9289 | 203.0984 | 182.2808 | 152.2452 | 182.9342 | 159.1162 | 140.4347 | 121.9135 | 140.144 | 118.6084 | 96.1018 | 82.6812 | 185.4693 | 167.8416 | 148.5042 | 119.8552 | 154.426 | 131.8788 | 114.1345 | 96.6314 | 119.7268 | 99.2122 | 77.8425 | 65.5562 | 0 | 0 | 0 | 0 | 0 | 0 | 0 | 0 | 0 | 0 | 0 | 0 | 166.7573 | 140.4347 | 114.1345 | 0 | 166.9994 | 135.0619 | 106.5332 | 0 | 294.5372 | 219.6659 | 164.2876 | 0 | 84.3415 | 72.8808 | 56.9875 | 0
|  |  | データNo | 19-2 | 3-2 | 2-2 | 1-2 | 20-2 | 7-2 | 6-2 | 5-2 | 14-2 | 11-2 | 10-2 | 8-2 | 19-3 | 3-3 | 2-3 | 1-3 | 20-3 | 7-3 | 6-3 | 5-3 | 14-3 | 11-3 | 10-3 | 8-3 | 19-1 | 3-1 | 2-1 | 1-1 | 20-1 | 7-1 | 6-1 | 5-1 | 14-1 | 11-1 | 10-1 | 8-1 | 19-4 | 3-4 | 2-4 | 1-4 | 20-4 | 7-4 | 6-4 | 5-4 | 14-4 | 11-4 | 10-4 | 8-4 | 6-2 | 6-3 | 6-1 | 6-4 | 12-2 | 12-3 | 12-1 | 12-4 | 15-2 | 15-3 | 15-1 | 15-4 | 9-2 | 9-3 | 9-1 | 9-4 | 4-2 | 4-3 | 4-1 | 4-4 | 13-2 | 13-3 | 13-1 | 13-4
夏 | 対象室 |  | 室温 | ①全館連続 | [11 empty] | ②居室間歇A | [11 empty] | ③居室間歇B（省エネ基準） | [11 empty] | ④自然室温 | [11 empty] | ①全館 | ②間歇A | ③間歇B | ④自然 | ①全館 | ②間歇A | ③間歇B | ④自然 | ①全館 | ②間歇A | ③間歇B | ④自然 | ①全館 | ②間歇A | ③間歇B | ④自然 | ①全館 | ②間歇A | ③間歇B | ④自然 | ①全館 | ②間歇A | ③間歇B | ④自然
|  |  |  | Q1.9 |  |  |  | Q1.6 |  |  |  | Q1.3 |  |  |  | Q1.9 |  |  |  | Q1.6 |  |  |  | Q1.3 |  |  |  | Q1.9 |  |  |  | Q1.6 |  |  |  | Q1.3 |  |  |  | Q1.9 |  |  |  | Q1.6 |  |  |  | Q1.3 |  |  |  | 標準モデル Q1.6 |  |  |  | 比較モデルA Q1.6 中廊下 |  |  |  | A Q2.7 |  |  |  | Q1.3 |  |  |  | Q1.9 |  |  |  | Q1.6
|  |  |  | ηAC0.7 | ηAC1.0 | ηAC1.5 | ηAC2.0 | ηAC0.7 | ηAC1.0 | ηAC1.5 | ηAC2.0 | ηAC0.7 | ηAC1.0 | ηAC1.5 | ηAC2.0 | ηAC0.7 | ηAC1.0 | ηAC1.5 | ηAC2.0 | ηAC0.7 | ηAC1.0 | ηAC1.5 | ηAC2.0 | ηAC0.7 | ηAC1.0 | ηAC1.5 | ηAC2.0 | ηAC0.7 | ηAC1.0 | ηAC1.5 | ηAC2.0 | ηAC0.7 | ηAC1.0 | ηAC1.5 | ηAC2.0 | ηAC0.7 | ηAC1.0 | ηAC1.5 | ηAC2.0 | ηAC0.7 | ηAC1.0 | ηAC1.5 | ηAC2.0 | ηAC0.7 | ηAC1.0 | ηAC1.5 | ηAC2.0 | ηAC0.7 | ηAC1.0 | ηAC1.5 | ηAC2.0 | ηAC1.5 | ηAC1.5 | ηAC1.5 | ηAC1.5 | ηAC1.5 | ηAC1.5 | ηAC1.5 | ηAC1.5 | ηAC2.5 | ηAC2.5 | ηAC2.5 | ηAC2.5 | ηAC1.8 | ηAC1.8 | ηAC1.8 | ηAC1.8 | ηAC0.9 | ηAC0.9 | ηAC0.9 | ηAC0.9 | ηAC0.76 | ηAC0.76 | ηAC0.76 | ηAC0.76
| 在室時 | LDK | 32℃以下 | 100% | 100% | 100% | 100% | 100% | 100% | 100% | 100% | 100% | 100% | 100% | 100% | 100% | 100% | 100% | 100% | 100% | 100% | 100% | 100% | 100% | 100% | 100% | 100% | 100% | 100% | 100% | 100% | 100% | 100% | 100% | 100% | 100% | 100% | 100% | 99.91% | 98.01% | 95.51% | 91% | 82.06% | 97.09% | 92.63% | 84.85% | 78.91% | 94.71% | 88.89% | 79.5% | 70.47% | 100% | 100% | 100% | 84.85% | 100% | 100% | 100% | 87.17% | 100% | 100% | 94.77% | 60.01% | 100% | 100% | 94.03% | 46.82% | 100% | 100% | 97.47% | 72.52% | 100% | 100% | 97.45% | 69.4%
|  |  | 30℃以下 | 100% | 100% | 100% | 100% | 100% | 100% | 100% | 100% | 100% | 100% | 100% | 100% | 100% | 100% | 100% | 100% | 100% | 100% | 100% | 100% | 100% | 100% | 100% | 100% | 100% | 99.85% | 99.44% | 98.51% | 100% | 99.82% | 99.32% | 98.46% | 100% | 99.79% | 99.23% | 97.95% | 89.22% | 83.01% | 77.93% | 71.21% | 85.95% | 79.53% | 73.05% | 66.58% | 80.15% | 74.57% | 66.84% | 55.35% | 100% | 100% | 99.32% | 73.05% | 100% | 100% | 99.44% | 75.56% | 100% | 100% | 98.01% | 74.06% | 100% | 100% | 98.54% | 60.46% | 100% | 100% | 100% | 86.75% | 100% | 100% | 100% | 84.7%
|  |  | 28℃以下 | 100% | 100% | 100% | 100% | 100% | 100% | 100% | 100% | 100% | 100% | 100% | 100% | 100% | 100% | 100% | 100% | 100% | 100% | 100% | 100% | 100% | 100% | 100% | 100% | 97.83% | 96.91% | 96.38% | 94.89% | 97.59% | 96.73% | 95.84% | 94.3% | 97.27% | 96.41% | 95.1% | 93.49% | 74.39% | 69.4% | 64.11% | 55.2% | 70.26% | 65.06% | 57.1% | 51.6% | 64.88% | 59.06% | 51.07% | 43.67% | 100% | 100% | 95.84% | 57.1% | 100% | 100% | 96.06% | 59.45% | 100% | 100% | 99.82% | 84.17% | 100% | 100% | 100% | 74.39% | 100% | 100% | 100% | 97.36% | 100% | 100% | 100% | 96.67%
|  | 寝室 | 32℃以下 | 100% | 100% | 100% | 100% | 100% | 100% | 100% | 100% | 100% | 100% | 100% | 100% | 100% | 100% | 100% | 100% | 100% | 100% | 100% | 100% | 100% | 100% | 100% | 100% | 100% | 100% | 100% | 100% | 100% | 100% | 100% | 100% | 100% | 100% | 100% | 100% | 100% | 100% | 99.38% | 97.15% | 100% | 99.55% | 96.97% | 94.03% | 99.47% | 97.33% | 92.69% | 82.35% | 100% | 100% | 100% | 96.97% | 100% | 98.02% | 97.88% | 89.55% | 100% | 97.15% | 100% | 73.98% | 100% | 95.63% | 100% | 57.13% | 100% | 98.22% | 100% | 77.36% | 100% | 97.95% | 100% | 73.62%
|  |  | 30℃以下 | 100% | 100% | 100% | 100% | 100% | 100% | 100% | 100% | 100% | 100% | 100% | 100% | 100% | 100% | 100% | 100% | 100% | 100% | 100% | 100% | 100% | 100% | 100% | 100% | 100% | 100% | 100% | 100% | 100% | 100% | 100% | 100% | 100% | 100% | 100% | 100% | 96.61% | 94.74% | 91% | 83.16% | 94.83% | 90.37% | 82.17% | 76.65% | 88.77% | 81.37% | 73.89% | 67.65% | 100% | 100% | 100% | 82.17% | 100% | 90.51% | 90.04% | 76.98% | 100% | 100% | 100% | 91.35% | 100% | 100% | 100% | 70.5% | 100% | 100% | 100% | 95.9% | 100% | 100% | 100% | 94.21%
|  |  | 28℃以下 | 100% | 100% | 100% | 100% | 100% | 100% | 100% | 100% | 100% | 100% | 100% | 100% | 98.4% | 97.95% | 97.59% | 96.61% | 98.04% | 97.77% | 96.61% | 96.17% | 97.5% | 96.88% | 96.08% | 95.45% | 100% | 100% | 100% | 100% | 100% | 100% | 100% | 100% | 100% | 100% | 100% | 100% | 78.7% | 74.96% | 71.75% | 67.74% | 74.06% | 70.68% | 66.49% | 63.81% | 68.72% | 65.6% | 61.14% | 53.57% | 100% | 96.61% | 100% | 66.49% | 100% | 77.01% | 79.19% | 61.5% | 100% | 100% | 100% | 99.11% | 100% | 100% | 100% | 87.79% | 100% | 100% | 100% | 100% | 100% | 100% | 100% | 100%
|  | 子供室 | 32℃以下 | 100% | 100% | 100% | 100% | 100% | 100% | 100% | 100% | 100% | 100% | 100% | 100% | 100% | 100% | 99.98% | 99.35% | 100% | 100% | 99.98% | 99.31% | 100% | 100% | 99.96% | 99.09% | 100% | 100% | 99.67% | 98.35% | 100% | 100% | 99.6% | 98.35% | 100% | 100% | 99.58% | 97.73% | 98.55% | 96.46% | 93.56% | 86.54% | 97.44% | 94.7% | 88.75% | 81.8% | 95.86% | 91.29% | 82.02% | 73.11% | 100% | 99.98% | 99.6% | 88.75% | 100% | 99.38% | 98.99% | 89.2% | 100% | 96.39% | 90.29% | 65.22% | 100% | 95.9% | 88.28% | 50.51% | 100% | 97.57% | 92.94% | 71.55% | 100% | 97.53% | 92.85% | 69.07%
|  |  | 30℃以下 | 100% | 100% | 100% | 100% | 100% | 100% | 100% | 100% | 100% | 100% | 100% | 100% | 99.47% | 99.11% | 98.53% | 97.7% | 99.47% | 99% | 98.31% | 97.64% | 99.33% | 99% | 98.2% | 97.46% | 98.55% | 97.35% | 96.17% | 93.89% | 98.53% | 97.17% | 95.43% | 93.74% | 98.31% | 97.08% | 95.21% | 92.74% | 90.73% | 84.65% | 79.3% | 73.62% | 87.01% | 79.46% | 73.84% | 68.87% | 79.75% | 74.2% | 68.16% | 58.91% | 100% | 98.31% | 95.43% | 73.84% | 100% | 95.84% | 93.43% | 75.45% | 100% | 97.68% | 94.03% | 79.5% | 100% | 97.64% | 93.72% | 63.9% | 100% | 99.26% | 98.13% | 88.57% | 100% | 99.31% | 98.28% | 85.72%
|  |  | 28℃以下 | 100% | 100% | 100% | 100% | 100% | 100% | 100% | 100% | 100% | 100% | 100% | 100% | 97.73% | 97.37% | 97.13% | 96.19% | 97.68% | 97.28% | 96.79% | 96.06% | 97.48% | 97.19% | 96.32% | 95.66% | 93.2% | 92.45% | 91.64% | 89.57% | 93.03% | 92.2% | 90.89% | 88.84% | 92.54% | 91.76% | 89.91% | 87.46% | 73.17% | 69.3% | 65.98% | 58.87% | 69.65% | 65.73% | 59.58% | 55.17% | 64.93% | 60.85% | 54.3% | 46.88% | 100% | 96.79% | 90.89% | 59.58% | 100% | 91.67% | 87.31% | 60.48% | 100% | 99.15% | 98.11% | 90.91% | 100% | 99.47% | 98.75% | 77.07% | 100% | 100% | 100% | 97.77% | 100% | 100% | 100% | 97.13%
| 不在時 | LDK | 32℃以下 | 100% | 100% | 100% | 100% | 100% | 100% | 100% | 100% | 100% | 100% | 100% | 100% | 100% | 100% | 100% | 100% | 100% | 100% | 100% | 100% | 100% | 100% | 100% | 100% | 100% | 100% | 100% | 100% | 100% | 100% | 100% | 100% | 100% | 100% | 100% | 100% | 100% | 99.91% | 98.75% | 96.43% | 99.91% | 99.29% | 96.79% | 93.49% | 98.93% | 96.97% | 91.98% | 81.73% | 100% | 100% | 100% | 96.79% | 100% | 100% | 100% | 87.17% | 100% | 100% | 98.4% | 75.22% | 100% | 100% | 95.28% | 57.93% | 100% | 100% | 99.47% | 78.34% | 100% | 100% | 99.47% | 75.22%
|  |  | 30℃以下 | 100% | 100% | 100% | 100% | 100% | 100% | 100% | 100% | 100% | 100% | 100% | 100% | 100% | 100% | 100% | 100% | 100% | 100% | 100% | 100% | 100% | 100% | 100% | 100% | 100% | 100% | 100% | 100% | 100% | 100% | 100% | 100% | 100% | 100% | 100% | 100% | 96.61% | 93.67% | 89.93% | 82.71% | 94.39% | 90.2% | 82.98% | 77.27% | 88.59% | 81.82% | 74.69% | 67.91% | 100% | 100% | 100% | 82.98% | 100% | 100% | 99.44% | 75.56% | 100% | 100% | 100% | 91.44% | 100% | 100% | 100% | 70.77% | 100% | 100% | 100% | 95.9% | 100% | 100% | 100% | 93.67%
|  |  | 28℃以下 | 100% | 100% | 100% | 100% | 100% | 100% | 100% | 100% | 100% | 100% | 100% | 100% | 100% | 100% | 100% | 100% | 100% | 100% | 100% | 100% | 100% | 100% | 100% | 100% | 99.55% | 99.2% | 98.4% | 97.06% | 99.55% | 99.29% | 97.95% | 97.06% | 99.02% | 98.31% | 96.61% | 94.21% | 79.77% | 75.76% | 72.1% | 67.83% | 76.02% | 72.19% | 67.74% | 64.08% | 70.05% | 66.31% | 61.94% | 54.99% | 100% | 100% | 97.95% | 67.74% | 100% | 100% | 96.06% | 59.45% | 100% | 100% | 100% | 99.11% | 100% | 100% | 100% | 86.54% | 100% | 100% | 100% | 100% | 100% | 100% | 100% | 99.91%
|  | 寝室 | 32℃以下 | 100% | 100% | 100% | 100% | 100% | 100% | 100% | 100% | 100% | 100% | 100% | 100% | 100% | 99.88% | 98.54% | 95.34% | 100% | 100% | 97.95% | 95.34% | 100% | 100% | 98.66% | 94.36% | 100% | 99.67% | 98.04% | 94.68% | 100% | 100% | 97.53% | 94.71% | 100% | 100% | 98.22% | 93.46% | 98.63% | 96.43% | 91.62% | 84.37% | 98.13% | 94.89% | 87.4% | 81.52% | 96.49% | 91.65% | 83.42% | 73.77% | 100% | 97.95% | 97.53% | 87.4% | 100% | 98.02% | 97.88% | 89.55% | 100% | 69.88% | 70.89% | 62.95% | 100% | 65.24% | 66.84% | 49.82% | 100% | 81.08% | 81.55% | 74.21% | 100% | 80.87% | 81.19% | 71.78%
|  |  | 30℃以下 | 100% | 100% | 100% | 100% | 100% | 100% | 100% | 100% | 100% | 100% | 100% | 100% | 96.88% | 94.3% | 89.81% | 84.67% | 97.03% | 94.47% | 88.5% | 84.17% | 97.09% | 94.15% | 88.56% | 81.76% | 96.55% | 93.7% | 89.22% | 83.99% | 96.61% | 93.73% | 87.61% | 83.1% | 96.46% | 93.52% | 87.52% | 80.33% | 91.47% | 85.74% | 80.07% | 73.59% | 89.16% | 82.14% | 75.73% | 69.49% | 83.27% | 77.15% | 70.2% | 58.56% | 100% | 88.5% | 87.61% | 75.73% | 100% | 90.51% | 90.04% | 76.98% | 100% | 84.17% | 83.6% | 76.14% | 100% | 84.79% | 83.72% | 63.96% | 100% | 95.96% | 95.51% | 89.45% | 100% | 96.79% | 96.43% | 87.88%
|  |  | 28℃以下 | 100% | 100% | 100% | 100% | 100% | 100% | 100% | 100% | 100% | 100% | 100% | 100% | 82.74% | 79.23% | 75.1% | 68.72% | 81.31% | 78.05% | 71.69% | 66.49% | 79.29% | 75.64% | 69.52% | 62.15% | 83.13% | 79.86% | 76.14% | 69.76% | 81.88% | 78.7% | 72.67% | 67.97% | 79.95% | 76.86% | 71.03% | 63.96% | 75.82% | 71.69% | 66.04% | 58.44% | 72.61% | 67.68% | 60.34% | 54.66% | 67.2% | 62.54% | 55.05% | 46.2% | 100% | 71.69% | 72.67% | 60.34% | 100% | 77.01% | 79.19% | 61.5% | 100% | 93.94% | 93.32% | 86.1% | 100% | 96.43% | 95.84% | 77.84% | 100% | 100% | 99.94% | 97.95% | 100% | 100% | 100% | 97.83%
|  | 子供室 | 32℃以下 | 100% | 100% | 100% | 100% | 100% | 100% | 100% | 100% | 100% | 100% | 100% | 100% | 100% | 100% | 99.38% | 95.43% | 100% | 99.98% | 98.89% | 95.39% | 100% | 99.98% | 98.4% | 93.43% | 100% | 100% | 99.04% | 95.19% | 100% | 99.96% | 98.46% | 95.14% | 100% | 99.96% | 98.02% | 93.05% | 99.13% | 97.26% | 93.32% | 86.5% | 98.71% | 95.59% | 89.82% | 84.31% | 97.3% | 92.85% | 85.47% | 76.63% | 100% | 98.89% | 98.46% | 89.82% | 100% | 98.28% | 98.01% | 88.96% | 100% | 72.95% | 73.06% | 65.89% | 100% | 68.2% | 68.85% | 51.49% | 100% | 85.78% | 85.85% | 77.81% | 100% | 84.94% | 85.14% | 74.96%
|  |  | 30℃以下 | 100% | 100% | 100% | 100% | 100% | 100% | 100% | 100% | 100% | 100% | 100% | 100% | 97.99% | 95.43% | 91.38% | 85.61% | 97.93% | 94.76% | 89.73% | 84.94% | 97.33% | 94.41% | 88.66% | 82.44% | 97.88% | 95.19% | 90.84% | 85.34% | 97.86% | 94.52% | 89.35% | 84.87% | 97.21% | 94.1% | 88.3% | 82.13% | 94.21% | 88.59% | 83.58% | 77.3% | 91.73% | 85.27% | 79.19% | 72.88% | 86.5% | 80.46% | 72.24% | 60.2% | 100% | 89.73% | 89.35% | 79.19% | 100% | 90.65% | 89.77% | 77.47% | 100% | 84.87% | 84.74% | 80.21% | 100% | 84.83% | 84.74% | 65.55% | 100% | 97.24% | 97.13% | 92.45% | 100% | 97.48% | 97.39% | 90.4%
|  |  | 28℃以下 | 100% | 100% | 100% | 100% | 100% | 100% | 100% | 100% | 100% | 100% | 100% | 100% | 87.3% | 83.02% | 79.34% | 72.17% | 86.01% | 81.62% | 75.82% | 70.19% | 83.16% | 79.26% | 72.66% | 65.22% | 87.5% | 83.4% | 79.48% | 72.3% | 86.19% | 81.82% | 75.94% | 70.41% | 83.56% | 79.75% | 72.99% | 65.66% | 80.17% | 74.8% | 68.72% | 60.12% | 75.96% | 69.47% | 62.1% | 56.71% | 68.67% | 63.73% | 56.33% | 47.48% | 100% | 75.82% | 75.94% | 62.1% | 100% | 80.46% | 79.22% | 61.09% | 100% | 94.27% | 93.87% | 87.68% | 100% | 95.77% | 95.32% | 80.73% | 100% | 100% | 100% | 98.64% | 100% | 100% | 100% | 98.35%
| 冷房負荷 |  | MJ/年 | 6860.1708 | 8019.756 | 9464.3712 | 11815.344 | 7208.0856 | 8485.4592 | 10380.6036 | 12133.764 | 7867.8072 | 9039.4452 | 10821.4416 | 13632.7176 | 5865.0444 | 6848.8704 | 7987.2192 | 9879.2676 | 6243.696 | 7389.9216 | 8869.6008 | 10246.9284 | 6955.3656 | 7963.6644 | 9461.3724 | 11799.4572 | 5673.852 | 6575.094 | 7631.0532 | 9385.5744 | 6031.3752 | 7113.7476 | 8491.5468 | 9776.1816 | 6720.1992 | 7688.0844 | 9093.348 | 11288.736 | 0 | 0 | 0 | 0 | 0 | 0 | 0 | 0 | 0 | 0 | 0 | 0 | 10380.6036 | 8869.6008 | 8491.5468 | 0 | 10351.7712 | 7750.3068 | 7715.2464 | 0 | 12526.6824 | 10116.7164 | 9518.5728 | 0 | 12285.504 | 10683.0756 | 10234.9692 | 0 | 7270.0776 | 6188.5224 | 5962.3272 | 0 | 7392.9276 | 6407.2368 | 6179.7888 | 0
|  |  | MJ/㎡・年 | 57.1348 | 66.7923 | 78.8238 | 98.4038 | 60.0324 | 70.6709 | 86.4546 | 101.0558 | 65.5268 | 75.2848 | 90.1261 | 113.5397 | 48.8469 | 57.0406 | 66.5214 | 82.2792 | 52.0005 | 61.5468 | 73.8702 | 85.3413 | 57.9276 | 66.3252 | 78.7988 | 98.2715 | 47.2545 | 54.7605 | 63.555 | 78.1675 | 50.2322 | 59.2467 | 70.7216 | 81.4207 | 55.969 | 64.03 | 75.7337 | 94.018 | 0 | 0 | 0 | 0 | 0 | 0 | 0 | 0 | 0 | 0 | 0 | 0 | 86.4546 | 73.8702 | 70.7216 | 0 | 86.2145 | 64.5482 | 64.2562 | 0 | 104.3282 | 84.2568 | 79.2752 | 0 | 102.3195 | 88.9737 | 85.2417 | 0 | 60.5487 | 51.541 | 49.6571 | 0 | 61.5718 | 53.3625 | 51.4682 | 0

## ６地域
|  |  | データNo | 4-2 | 3-2 | 2-2 | 1-2 | 13-2 | 7-2 | 6-2 | 5-2 | 14-2 | 11-2 | 10-2 | 9-2 | 4-3 | 3-3 | 2-3 | 1-3 | 13-3 | 7-3 | 6-3 | 5-3 | 14-3 | 11-3 | 10-3 | 9-3 | 4-1 | 3-1 | 2-1 | 1-1 | 13-1 | 7-1 | 6-1 | 5-1 | 14-1 | 11-1 | 10-1 | 9-1 | 4-4 | 3-4 | 2-4 | 1-4 | 13-4 | 7-4 | 6-4 | 5-4 | 14-4 | 11-4 | 10-4 | 9-4 | 6-2 | 6-3 | 6-1 | 6-4 | 12-2 | 12-3 | 12-1 | 12-4 | 15-2 | 15-3 | 15-1 | 15-4 | 8-2 | 8-3 | 8-1 | 8-4
冬 | 対象室 |  | 室温 | ①全館連続 | [11 empty] | ②居室間歇A | [11 empty] | ③居室間歇B（省エネ基準） | [11 empty] | ④自然室温 | [11 empty] | ①全館 | ②間歇A | ③間歇B | ④自然 | ①全館 | ②間歇A | ③間歇B | ④自然 | ①全館 | ②間歇A | ③間歇B | ④自然 | ①全館 | ②間歇A | ③間歇B | ④自然
|  |  |  | Q1.9 |  |  |  | Q1.6 |  |  |  | Q1.3 |  |  |  | Q1.9 |  |  |  | Q1.6 |  |  |  | Q1.3 |  |  |  | Q1.9 |  |  |  | Q1.6 |  |  |  | Q1.3 |  |  |  | Q1.9 |  |  |  | Q1.6 |  |  |  | Q1.3 |  |  |  | 標準モデル Q1.6 |  |  |  | 比較モデルA Q1.6 中廊下 |  |  |  | A Q2.7 |  |  |  | Q1.3 | Q1.3 | Q1.3 | Q1.3
|  |  |  | ηAH1.0 | ηAH1.5 | ηAH2.0 | ηAH2.5 | ηAH1.0 | ηAH1.5 | ηAH2.0 | ηAH2.5 | ηAH1.0 | ηAH1.5 | ηAH2.0 | ηAH2.5 | ηAH1.0 | ηAH1.5 | ηAH2.0 | ηAH2.5 | ηAH1.0 | ηAH1.5 | ηAH2.0 | ηAH2.5 | ηAH1.0 | ηAH1.5 | ηAH2.0 | ηAH2.5 | ηAH1.0 | ηAH1.5 | ηAH2.0 | ηAH2.5 | ηAH1.0 | ηAH1.5 | ηAH2.0 | ηAH2.5 | ηAH1.0 | ηAH1.5 | ηAH2.0 | ηAH2.5 | ηAH1.0 | ηAH1.5 | ηAH2.0 | ηAH2.5 | ηAH1.0 | ηAH1.5 | ηAH2.0 | ηAH2.5 | ηAH1.0 | ηAH1.5 | ηAH2.0 | ηAH2.5 | ηAH2.0 | ηAH2.0 | ηAH2.0 | ηAH2.0 | ηAH2.0 | ηAH2.0 | ηAH2.0 | ηAH2.0 | ηAH3.3 | ηAH3.3 | ηAH3.3 | ηAH3.3 | ηAH2.9 | ηAH2.9 | ηAH2.9 | ηAH2.9
| 在室時 | LDK | 15℃以上 | 100% | 100% | 100% | 100% | 100% | 100% | 100% | 100% | 100% | 100% | 100% | 100% | 97.61% | 97.64% | 97.78% | 97.85% | 98.01% | 98.18% | 98.25% | 98.35% | 99.56% | 99.56% | 99.66% | 99.66% | 92.09% | 92.12% | 92.36% | 92.79% | 92.69% | 92.86% | 93.23% | 93.67% | 94.38% | 94.71% | 95.29% | 95.52% | 31.65% | 38.62% | 46.09% | 57.91% | 37.54% | 46.7% | 53.8% | 63.94% | 45.15% | 53.94% | 68.25% | 77.54% | 100% | 98.25% | 93.23% | 53.8% | 100% | 93.89% | 86.09% | 51.06% | 100% | 96.2% | 91.35% | 53.8% | 100% | 99.8% | 95.76% | 81.99%
|  |  | 18℃以上 | 100% | 100% | 100% | 100% | 100% | 100% | 100% | 100% | 100% | 100% | 100% | 100% | 94.98% | 94.98% | 95.02% | 95.25% | 95.08% | 95.25% | 95.42% | 95.69% | 95.62% | 95.72% | 96.06% | 96.3% | 86.06% | 87.14% | 88.35% | 89.39% | 87.88% | 88.96% | 89.7% | 90.17% | 89.56% | 90.4% | 91.21% | 91.75% | 10.94% | 16.8% | 24.07% | 36.8% | 15.96% | 25.39% | 33.57% | 43.4% | 23.27% | 33.43% | 46.67% | 55.19% | 100% | 95.42% | 89.7% | 33.57% | 100% | 82.98% | 73.06% | 30.18% | 100% | 94.78% | 85.96% | 32.66% | 100% | 96.7% | 92.32% | 61.78%
|  |  | 20℃以上 | 100% | 100% | 100% | 100% | 100% | 100% | 100% | 100% | 100% | 100% | 100% | 100% | 94.44% | 94.44% | 94.44% | 94.55% | 94.44% | 94.48% | 94.55% | 94.71% | 94.51% | 94.65% | 94.85% | 95.08% | 76.13% | 77.51% | 78.96% | 81.62% | 77.61% | 79.56% | 81.21% | 83.57% | 79.49% | 82.02% | 84.58% | 85.79% | 2.795% | 5.084% | 11.28% | 23.74% | 4.074% | 11.58% | 19.7% | 28.72% | 8.552% | 18.48% | 31.99% | 40.3% | 100% | 94.55% | 81.21% | 19.7% | 100% | 76.36% | 62.17% | 17.32% | 100% | 94.44% | 80.1% | 21.08% | 100% | 95.32% | 86.73% | 47.41%
|  | 寝室 | 15℃以上 | 100% | 100% | 100% | 100% | 100% | 100% | 100% | 100% | 100% | 100% | 100% | 100% | 99.7% | 99.8% | 99.9% | 100% | 100% | 100% | 100% | 100% | 100% | 100% | 100% | 100% | 82.02% | 82.22% | 83.13% | 84.55% | 89.39% | 90.3% | 91.11% | 91.82% | 97.27% | 98.08% | 98.48% | 98.79% | 27.98% | 30.3% | 34.65% | 44.34% | 32.22% | 39.19% | 46.26% | 52.02% | 42.32% | 50.71% | 56.26% | 62.12% | 100% | 100% | 91.11% | 46.26% | 100% | 99.34% | 93.46% | 48.96% | 100% | 96.36% | 71.31% | 33.33% | 100% | 100% | 98.89% | 69.09%
|  |  | 18℃以上 | 100% | 100% | 100% | 100% | 100% | 100% | 100% | 100% | 100% | 100% | 100% | 100% | 88.69% | 88.89% | 89.6% | 91.11% | 90% | 90.91% | 91.82% | 92.32% | 92.83% | 93.23% | 94.04% | 95.35% | 45.05% | 45.66% | 47.47% | 51.21% | 54.14% | 55.15% | 56.67% | 60% | 62.53% | 65.05% | 69.39% | 72.32% | 8.485% | 10.61% | 14.14% | 21.62% | 11.92% | 17.88% | 22.73% | 28.38% | 19.29% | 25.45% | 34.55% | 42.53% | 100% | 91.82% | 56.67% | 22.73% | 100% | 71.24% | 58.76% | 27.47% | 100% | 88.38% | 37.98% | 13.33% | 100% | 96.16% | 74.55% | 48.38%
|  |  | 20℃以上 | 100% | 100% | 100% | 100% | 100% | 100% | 100% | 100% | 100% | 100% | 100% | 100% | 84.04% | 84.24% | 84.44% | 86.36% | 84.34% | 85.15% | 86.57% | 87.78% | 85.76% | 87.07% | 89.09% | 90.51% | 19.6% | 20.51% | 22.12% | 25.66% | 23.13% | 24.95% | 27.68% | 31.41% | 28.59% | 32.12% | 39.29% | 44.24% | 0.5051% | 1.515% | 3.535% | 7.172% | 1.818% | 4.545% | 7.172% | 13.33% | 5.051% | 8.384% | 18.79% | 26.36% | 100% | 86.57% | 27.68% | 7.172% | 100% | 47.25% | 34.07% | 13.74% | 100% | 84.85% | 20.3% | 3.636% | 100% | 91.21% | 48.99% | 32.12%
|  | 脱衣室 | 15℃以上 | 100% | 100% | 100% | 100% | 100% | 100% | 100% | 100% | 100% | 100% | 100% | 100% | 100% | 100% | 100% | 100% | 100% | 100% | 100% | 100% | 100% | 100% | 100% | 100% | 100% | 100% | 100% | 100% | 100% | 100% | 100% | 100% | 100% | 100% | 100% | 100% | 40.2% | 46.67% | 53.74% | 64.24% | 46.26% | 55.05% | 62.22% | 75.15% | 54.34% | 62.53% | 81.31% | 90.4% | 100% | 100% | 100% | 62.22% | 100% | 99.95% | 93.84% | 51.97% | 100% | 100% | 100% | 58.69% | 100% | 100% | 100% | 93.13%
|  |  | 18℃以上 | 100% | 100% | 100% | 100% | 100% | 100% | 100% | 100% | 100% | 100% | 100% | 100% | 99.8% | 99.9% | 100% | 100% | 100% | 100% | 100% | 100% | 100% | 100% | 100% | 100% | 94.04% | 96.67% | 98.79% | 99.39% | 100% | 100% | 100% | 100% | 100% | 100% | 100% | 100% | 17.68% | 24.85% | 31.52% | 43.94% | 24.55% | 33.23% | 42.53% | 52.63% | 32.22% | 42.53% | 55.76% | 63.54% | 100% | 100% | 100% | 42.53% | 100% | 71.69% | 55.86% | 30.68% | 100% | 97.98% | 89.09% | 37.68% | 100% | 100% | 100% | 72.12%
|  |  | 20℃以上 | 100% | 100% | 100% | 100% | 100% | 100% | 100% | 100% | 100% | 100% | 100% | 100% | 42.32% | 46.16% | 54.55% | 64.65% | 57.68% | 64.65% | 72.63% | 83.33% | 76.16% | 86.06% | 95.66% | 97.37% | 33.64% | 36.87% | 44.85% | 57.98% | 45.56% | 54.55% | 62.53% | 71.52% | 63.03% | 70% | 84.55% | 91.82% | 5.859% | 8.99% | 17.27% | 29.6% | 7.98% | 17.78% | 27.27% | 37.27% | 15.56% | 26.97% | 41.11% | 50% | 100% | 72.63% | 62.53% | 27.27% | 100% | 33.08% | 27.35% | 15.4% | 100% | 50.1% | 43.43% | 23.84% | 100% | 98.08% | 95.15% | 57.17%
|  | 子供室 | 15℃以上 | 100% | 100% | 100% | 100% | 100% | 100% | 100% | 100% | 100% | 100% | 100% | 100% | 99.77% | 99.87% | 99.92% | 99.97% | 100% | 100% | 100% | 100% | 100% | 100% | 100% | 100% | 84.85% | 86.57% | 88.38% | 90.2% | 91.97% | 93.08% | 93.79% | 94.55% | 97.83% | 98.18% | 98.56% | 98.74% | 31.99% | 36.67% | 43.33% | 52.73% | 37.2% | 46.19% | 52.37% | 59.6% | 46.01% | 54.24% | 64.12% | 72.37% | 100% | 100% | 93.79% | 52.37% | 100% | 99.97% | 92.26% | 50.56% | 100% | 99.49% | 76.06% | 45.35% | 100% | 100% | 99.14% | 78.41%
|  |  | 18℃以上 | 100% | 100% | 100% | 100% | 100% | 100% | 100% | 100% | 100% | 100% | 100% | 100% | 95.13% | 95.78% | 96.54% | 97.7% | 95.93% | 96.84% | 97.7% | 98.38% | 96.77% | 97.85% | 98.81% | 98.99% | 48.28% | 50.35% | 53.43% | 58.99% | 54.49% | 58.28% | 62.05% | 66.67% | 64.14% | 67.98% | 74.14% | 77.83% | 11.72% | 16.31% | 21.67% | 31.77% | 16.31% | 23.43% | 30.73% | 38.61% | 23.31% | 31.87% | 43.51% | 50.91% | 100% | 97.7% | 62.05% | 30.73% | 100% | 91.04% | 59.33% | 29.28% | 100% | 96.67% | 47.1% | 24.09% | 100% | 99.14% | 80.28% | 57.02%
|  |  | 20℃以上 | 100% | 100% | 100% | 100% | 100% | 100% | 100% | 100% | 100% | 100% | 100% | 100% | 92.85% | 93.51% | 94.39% | 95.51% | 93.31% | 94.47% | 95.25% | 96.29% | 94.17% | 95.23% | 96.49% | 97.47% | 23.91% | 26.52% | 30.18% | 37.2% | 27.8% | 32.7% | 37.53% | 43.26% | 34.19% | 40.33% | 49.02% | 55.45% | 2.5% | 4.293% | 8.687% | 18.46% | 4.141% | 8.99% | 16.39% | 24.49% | 7.576% | 16.72% | 28.61% | 36.31% | 100% | 95.25% | 37.53% | 16.39% | 100% | 80.71% | 35.56% | 15.29% | 100% | 95.13% | 30.43% | 12.73% | 100% | 97.88% | 60.28% | 42.65%
| 不在時 | LDK | 15℃以上 | 100% | 100% | 100% | 100% | 100% | 100% | 100% | 100% | 100% | 100% | 100% | 100% | 89.19% | 90% | 91.11% | 92.12% | 95.15% | 95.56% | 95.96% | 96.57% | 99.7% | 99.9% | 100% | 100% | 66.77% | 68.28% | 70.3% | 73.13% | 75.66% | 77.47% | 78.89% | 80.51% | 87.58% | 88.18% | 90.3% | 91.92% | 24.85% | 27.78% | 32.12% | 41.31% | 28.99% | 34.24% | 40.81% | 47.88% | 35.96% | 44.65% | 53.33% | 58.79% | 100% | 95.96% | 78.89% | 40.81% | 100% | 93.89% | 86.09% | 51.06% | 100% | 73.64% | 51.11% | 29.9% | 100% | 100% | 93.54% | 63.43%
|  |  | 18℃以上 | 100% | 100% | 100% | 100% | 100% | 100% | 100% | 100% | 100% | 100% | 100% | 100% | 46.36% | 47.37% | 48.99% | 52.53% | 52.73% | 54.14% | 55.96% | 57.98% | 60% | 62.42% | 66.46% | 70.51% | 19.29% | 21.31% | 24.55% | 29.9% | 25.56% | 28.08% | 32.02% | 37.47% | 36.77% | 40.91% | 48.59% | 54.75% | 5.051% | 7.475% | 11.52% | 19.29% | 8.586% | 13.03% | 18.69% | 25.05% | 14.85% | 21.62% | 31.41% | 37.98% | 100% | 55.96% | 32.02% | 18.69% | 100% | 82.98% | 73.06% | 30.18% | 100% | 36.26% | 15.86% | 9.899% | 100% | 72.93% | 59.19% | 44.04%
|  |  | 20℃以上 | 100% | 100% | 100% | 100% | 100% | 100% | 100% | 100% | 100% | 100% | 100% | 100% | 18.28% | 18.89% | 20.81% | 24.24% | 19.49% | 21.92% | 24.34% | 27.98% | 23.64% | 26.67% | 33.13% | 39.6% | 1.313% | 2.323% | 4.242% | 9.697% | 2.828% | 5.455% | 9.091% | 14.65% | 6.869% | 11.82% | 20.71% | 28.38% | 0.404% | 1.212% | 2.929% | 6.667% | 1.111% | 3.333% | 6.061% | 11.01% | 3.333% | 6.97% | 15.35% | 22.32% | 100% | 24.34% | 9.091% | 6.061% | 100% | 76.36% | 62.17% | 17.32% | 100% | 18.99% | 3.333% | 2.626% | 100% | 44.95% | 34.34% | 28.28%
|  | 寝室 | 15℃以上 | 100% | 100% | 100% | 100% | 100% | 100% | 100% | 100% | 100% | 100% | 100% | 100% | 93.91% | 95.66% | 97.44% | 98.59% | 98.79% | 99.29% | 99.83% | 99.97% | 100% | 100% | 100% | 100% | 84.14% | 87.47% | 90.91% | 93.54% | 92.9% | 95.08% | 96.36% | 96.94% | 97.95% | 98.59% | 98.89% | 98.99% | 28.62% | 33.6% | 41.38% | 52.29% | 32.79% | 41.89% | 49.97% | 58.99% | 40.84% | 50.57% | 62.69% | 71.62% | 100% | 99.83% | 96.36% | 49.97% | 100% | 99.34% | 93.46% | 48.96% | 100% | 89.46% | 84.48% | 48.01% | 100% | 100% | 99.06% | 77.07%
|  |  | 18℃以上 | 100% | 100% | 100% | 100% | 100% | 100% | 100% | 100% | 100% | 100% | 100% | 100% | 40.27% | 45.56% | 52.96% | 64.48% | 48.18% | 57.34% | 66.7% | 73.27% | 61.58% | 70.64% | 78.15% | 82.49% | 38.08% | 43.84% | 50.51% | 62.12% | 45.35% | 52.83% | 62.36% | 70.34% | 55.52% | 65.39% | 74.85% | 79.49% | 8.485% | 13.1% | 20.34% | 31.99% | 12.32% | 20.24% | 29.09% | 38.38% | 19.02% | 28.92% | 40.88% | 48.89% | 100% | 66.7% | 62.36% | 29.09% | 100% | 71.24% | 58.76% | 27.47% | 100% | 55.02% | 53.97% | 27.34% | 100% | 85.05% | 82.63% | 55.99%
|  |  | 20℃以上 | 100% | 100% | 100% | 100% | 100% | 100% | 100% | 100% | 100% | 100% | 100% | 100% | 13.8% | 18.52% | 25.66% | 37.88% | 17.1% | 25.99% | 34.95% | 46.03% | 23.87% | 35.19% | 49.12% | 56.8% | 17.81% | 21.99% | 28.86% | 40.3% | 20.51% | 28.38% | 37.44% | 47.17% | 26.53% | 36.73% | 49.06% | 57.51% | 2.02% | 4.175% | 8.99% | 19.49% | 2.862% | 7.475% | 15.86% | 24.58% | 5.387% | 13.8% | 26.23% | 34.92% | 100% | 34.95% | 37.44% | 15.86% | 100% | 47.25% | 34.07% | 13.74% | 100% | 33.4% | 35.89% | 17.14% | 100% | 63.06% | 63.16% | 41.28%
|  | 洗面室 | 15℃以上 | 100% | 100% | 100% | 100% | 100% | 100% | 100% | 100% | 100% | 100% | 100% | 100% | 95.69% | 95.86% | 96.16% | 96.73% | 98.42% | 98.62% | 98.89% | 99.26% | 100% | 100% | 100% | 100% | 85.32% | 86.2% | 86.97% | 88.32% | 89.9% | 90.54% | 91.38% | 92.29% | 95.76% | 96.33% | 97.24% | 98.08% | 29.02% | 34.21% | 40.07% | 50.74% | 34.34% | 42.05% | 49.49% | 59.23% | 43.54% | 51.95% | 64.98% | 73.27% | 100% | 98.89% | 91.38% | 49.49% | 100% | 99.95% | 93.84% | 51.97% | 100% | 89.26% | 77.51% | 43.47% | 100% | 100% | 98.45% | 78.72%
|  |  | 18℃以上 | 100% | 100% | 100% | 100% | 100% | 100% | 100% | 100% | 100% | 100% | 100% | 100% | 68.18% | 69.7% | 72.39% | 75.39% | 77.27% | 78.42% | 80.27% | 82.05% | 85.62% | 87.07% | 89.36% | 90.77% | 44.68% | 47.91% | 54.41% | 61.75% | 58.15% | 62.53% | 67.07% | 70.77% | 72.36% | 74.92% | 78.99% | 82.15% | 9.125% | 13.16% | 18.89% | 29.46% | 13.77% | 20.64% | 28.15% | 36.53% | 21.11% | 30.3% | 41.55% | 48.92% | 100% | 80.27% | 67.07% | 28.15% | 100% | 71.69% | 55.86% | 30.68% | 100% | 60.98% | 45.39% | 22.36% | 100% | 91.95% | 84.38% | 56.46%
|  |  | 20℃以上 | 100% | 100% | 100% | 100% | 100% | 100% | 100% | 100% | 100% | 100% | 100% | 100% | 16.87% | 19.93% | 26.63% | 36.5% | 24.58% | 30.98% | 39.23% | 48.89% | 38.82% | 48.45% | 60.34% | 67.24% | 10.24% | 13.06% | 18.55% | 29.26% | 15.12% | 21.65% | 29.76% | 38.79% | 25.59% | 33.7% | 46.33% | 55.49% | 1.38% | 2.626% | 6.566% | 15.08% | 2.391% | 7.037% | 13.57% | 21.31% | 6.431% | 13.84% | 26.06% | 34.01% | 100% | 39.23% | 29.76% | 13.57% | 100% | 33.08% | 27.35% | 15.4% | 100% | 26.8% | 20.91% | 10.67% | 100% | 72.15% | 61.45% | 41.11%
|  | 子供室 | 15℃以上 | 100% | 100% | 100% | 100% | 100% | 100% | 100% | 100% | 100% | 100% | 100% | 100% | 98.54% | 99.09% | 99.49% | 99.77% | 99.95% | 100% | 100% | 100% | 100% | 100% | 100% | 100% | 89.39% | 91.54% | 93.18% | 94.39% | 94.9% | 95.63% | 96.01% | 96.44% | 97.42% | 97.55% | 97.9% | 98.11% | 26.67% | 32.02% | 39.75% | 51.39% | 30.81% | 40% | 47.85% | 58.54% | 39.39% | 48.71% | 62.88% | 70.83% | 100% | 100% | 96.01% | 47.85% | 100% | 99.75% | 94.56% | 49.19% | 100% | 94.24% | 86.24% | 47.27% | 100% | 100% | 98.31% | 74.97%
|  |  | 18℃以上 | 100% | 100% | 100% | 100% | 100% | 100% | 100% | 100% | 100% | 100% | 100% | 100% | 46.34% | 53.41% | 63.33% | 74.12% | 56.04% | 67.8% | 75.4% | 81.19% | 70.56% | 79.22% | 84.37% | 86.72% | 37.35% | 44.77% | 54.02% | 65.66% | 45.81% | 56.72% | 65.4% | 72.78% | 58.31% | 68.13% | 76.57% | 80.08% | 6.086% | 11.64% | 18.84% | 30.45% | 10.91% | 18.76% | 27.4% | 37.37% | 17.45% | 27.58% | 39.85% | 48.06% | 100% | 75.4% | 65.4% | 27.4% | 100% | 78.03% | 61.6% | 28.22% | 100% | 62.27% | 56.44% | 26.49% | 100% | 88.64% | 82.4% | 55.18%
|  |  | 20℃以上 | 100% | 100% | 100% | 100% | 100% | 100% | 100% | 100% | 100% | 100% | 100% | 100% | 16.21% | 22.47% | 30.98% | 44.29% | 20.68% | 31.16% | 40.18% | 52.1% | 28.16% | 39.27% | 54.22% | 61.11% | 14.19% | 20.2% | 28.08% | 40.96% | 17.98% | 28.06% | 36.54% | 47.85% | 25.33% | 35.58% | 50.28% | 58.36% | 1.313% | 3.056% | 8.46% | 18.56% | 2.121% | 7.374% | 14.34% | 23.18% | 4.621% | 13.06% | 24.57% | 33.74% | 100% | 40.18% | 36.54% | 14.34% | 100% | 52.5% | 35.43% | 15.01% | 100% | 38.89% | 36.67% | 17.35% | 100% | 66.67% | 63.81% | 40.28%
| 暖房負荷 |  | MJ/年 | 25250.7132 | 23338.5444 | 21015.054 | 17894.2932 | 20159.9532 | 17822.232 | 15710.9472 | 13738.248 | 14790.546 | 12697.884 | 10403.2188 | 8999.262 | 21376.3248 | 19595.8404 | 17537.7024 | 14673.9744 | 17598.8952 | 15385.9968 | 13480.2396 | 11682.6192 | 13440.8016 | 11427.1848 | 9282.1356 | 8012.0988 | 17953.1748 | 16294.7304 | 14383.9584 | 11698.3044 | 14936.58 | 12850.8372 | 11059.3152 | 9408.8376 | 11543.7456 | 9640.1628 | 7663.8816 | 6506.4708 | 0 | 0 | 0 | 0 | 0 | 0 | 0 | 0 | 0 | 0 | 0 | 0 | 15710.9472 | 13480.2396 | 11059.3152 | 0 | 15734.2284 | 12902.7168 | 10277.5068 | 0 | 28077.1956 | 21276.8784 | 16142.5044 | 0 | 7953.912 | 7078.8096 | 5669.0136 | 0
|  |  | MJ/㎡・年 | 210.2999 | 194.3745 | 175.0234 | 149.0322 | 167.9017 | 148.432 | 130.8482 | 114.4187 | 123.1827 | 105.754 | 86.6429 | 74.9501 | 178.0322 | 163.2035 | 146.0623 | 122.2118 | 146.572 | 128.1419 | 112.2698 | 97.2984 | 111.9414 | 95.171 | 77.306 | 66.7286 | 149.5226 | 135.7103 | 119.7964 | 97.429 | 124.3989 | 107.0279 | 92.1072 | 78.3613 | 96.1418 | 80.2879 | 63.8284 | 54.189 | 0 | 0 | 0 | 0 | 0 | 0 | 0 | 0 | 0 | 0 | 0 | 0 | 130.8482 | 112.2698 | 92.1072 | 0 | 131.0421 | 107.46 | 85.596 | 0 | 233.8402 | 177.204 | 134.4424 | 0 | 66.244 | 58.9557 | 47.2142 | 0
|  |  | データNo | 19-2 | 3-2 | 2-2 | 1-2 | 20-2 | 7-2 | 6-2 | 5-2 | 14-2 | 11-2 | 10-2 | 8-2 | 19-3 | 3-3 | 2-3 | 1-3 | 20-3 | 7-3 | 6-3 | 5-3 | 14-3 | 11-3 | 10-3 | 8-3 | 19-1 | 3-1 | 2-1 | 1-1 | 20-1 | 7-1 | 6-1 | 5-1 | 14-1 | 11-1 | 10-1 | 8-1 | 19-4 | 3-4 | 2-4 | 1-4 | 20-4 | 7-4 | 6-4 | 5-4 | 14-4 | 11-4 | 10-4 | 8-4 | 6-2 | 6-3 | 6-1 | 6-4 | 12-2 | 12-3 | 12-1 | 12-4 | 15-2 | 15-3 | 15-1 | 15-4 | 9-2 | 9-3 | 9-1 | 9-4 | 4-2 | 4-3 | 4-1 | 4-4 | 13-2 | 13-3 | 13-1 | 13-4
夏 | 対象室 |  | 室温 | ①全館連続 | [11 empty] | ②居室間歇A | [11 empty] | ③居室間歇B（省エネ基準） | [11 empty] | ④自然室温 | [11 empty] | ①全館 | ②間歇A | ③間歇B | ④自然 | ①全館 | ②間歇A | ③間歇B | ④自然 | ①全館 | ②間歇A | ③間歇B | ④自然 | ①全館 | ②間歇A | ③間歇B | ④自然 | ①全館 | ②間歇A | ③間歇B | ④自然 | ①全館 | ②間歇A | ③間歇B | ④自然 | ①全館 | ②間歇A | ③間歇B | ④自然 | ①全館 | ②間歇A | ③間歇B | ④自然
|  |  |  | Q1.9 |  |  |  | Q1.6 |  |  |  | Q1.3 |  |  |  | Q1.9 |  |  |  | Q1.6 |  |  |  | Q1.3 |  |  |  | Q1.9 |  |  |  | Q1.6 |  |  |  | Q1.3 |  |  |  | Q1.9 |  |  |  | Q1.6 |  |  |  | Q1.3 |  |  |  | 標準モデル Q1.6 |  |  |  | 比較モデルA Q1.6 中廊下 |  |  |  | A Q2.7 |  |  |  | Q1.3 |  |  |  | Q1.9 |  |  |  | Q1.6 |  |  |  | 標準モデル Q1.6 |  |  |  | 比較モデルB Q1.6 通風あり
|  |  |  | ηAC0.7 | ηAC1.0 | ηAC1.5 | ηAC2.0 | ηAC0.7 | ηAC1.0 | ηAC1.5 | ηAC2.0 | ηAC0.7 | ηAC1.0 | ηAC1.5 | ηAC2.0 | ηAC0.7 | ηAC1.0 | ηAC1.5 | ηAC2.0 | ηAC0.7 | ηAC1.0 | ηAC1.5 | ηAC2.0 | ηAC0.7 | ηAC1.0 | ηAC1.5 | ηAC2.0 | ηAC0.7 | ηAC1.0 | ηAC1.5 | ηAC2.0 | ηAC0.7 | ηAC1.0 | ηAC1.5 | ηAC2.0 | ηAC0.7 | ηAC1.0 | ηAC1.5 | ηAC2.0 | ηAC0.7 | ηAC1.0 | ηAC1.5 | ηAC2.0 | ηAC0.7 | ηAC1.0 | ηAC1.5 | ηAC2.0 | ηAC0.7 | ηAC1.0 | ηAC1.5 | ηAC2.0 | ηAC1.5 | ηAC1.5 | ηAC1.5 | ηAC1.5 | ηAC1.5 | ηAC1.5 | ηAC1.5 | ηAC1.5 | ηAC2.5 | ηAC2.5 | ηAC2.5 | ηAC2.5 | ηAC1.8 | ηAC1.8 | ηAC1.8 | ηAC1.8 | ηAC0.9 | ηAC0.9 | ηAC0.9 | ηAC0.9 | ηAC0.76 | ηAC0.76 | ηAC0.76 | ηAC0.76 | ηAC1.5 | ηAC1.5 | ηAC1.5 | ηAC1.5 | ηAC1.5 | ηAC1.5 | ηAC1.5 | ηAC1.5
| 在室時 | LDK | 32℃以下 | 100% | 100% | 100% | 100% | 100% | 100% | 100% | 100% | 100% | 100% | 100% | 100% | 100% | 100% | 100% | 100% | 100% | 100% | 100% | 100% | 100% | 100% | 100% | 100% | 100% | 100% | 100% | 99.83% | 100% | 100% | 100% | 99.9% | 100% | 100% | 100% | 99.39% | 85.35% | 79.09% | 72.09% | 60.07% | 81.75% | 75.02% | 64.38% | 54.34% | 76.36% | 67.91% | 55.15% | 42.19% | 100% | 100% | 100% | 64.38% | 100% | 100% | 100% | 66.97% | 100% | 100% | 99.09% | 65.02% | 100% | 100% | 99.93% | 48.11% | 100% | 100% | 100% | 82.86% | 100% | 100% | 100% | 80.98% | 100% | 100% | 100% | 64.38% | 100% | 100% | 100% | 87.68%
|  |  | 30℃以下 | 100% | 100% | 100% | 100% | 100% | 100% | 100% | 100% | 100% | 100% | 100% | 100% | 100% | 100% | 100% | 100% | 100% | 100% | 100% | 100% | 100% | 100% | 100% | 100% | 99.87% | 99.12% | 98.38% | 96.4% | 99.97% | 98.92% | 98.08% | 96.5% | 99.97% | 99.02% | 97.91% | 95.15% | 69.53% | 61.08% | 54.14% | 43.6% | 64.07% | 55.99% | 46.2% | 39.66% | 57.17% | 49.43% | 40.37% | 30.81% | 100% | 100% | 98.08% | 46.2% | 100% | 100% | 98.36% | 49.42% | 100% | 100% | 95.62% | 48.32% | 100% | 100% | 96.63% | 35.19% | 100% | 100% | 99.83% | 66.26% | 100% | 100% | 99.93% | 62.42% | 100% | 100% | 98.08% | 46.2% | 100% | 100% | 98.32% | 73.7%
|  |  | 28℃以下 | 100% | 100% | 100% | 100% | 100% | 100% | 100% | 100% | 100% | 100% | 100% | 100% | 99.83% | 99.8% | 99.66% | 99.56% | 99.8% | 99.8% | 99.63% | 99.56% | 99.8% | 99.66% | 99.6% | 99.26% | 94.48% | 92.76% | 90.74% | 88.92% | 93.84% | 91.95% | 89.8% | 88.52% | 93.16% | 91.21% | 89.09% | 86.77% | 50.81% | 44.95% | 38.72% | 31.28% | 46.57% | 40.37% | 33.37% | 26.77% | 40.94% | 34.71% | 26.94% | 18.99% | 100% | 99.63% | 89.8% | 33.37% | 100% | 98.64% | 85.4% | 35.53% | 100% | 99.7% | 89.33% | 35.82% | 100% | 99.39% | 87.95% | 22.29% | 100% | 99.8% | 93.7% | 48.18% | 100% | 99.8% | 93.67% | 45.66% | 100% | 99.63% | 89.8% | 33.37% | 100% | 99.97% | 92.73% | 57.27%
|  | 寝室 | 32℃以下 | 100% | 100% | 100% | 100% | 100% | 100% | 100% | 100% | 100% | 100% | 100% | 100% | 100% | 100% | 100% | 100% | 100% | 100% | 100% | 100% | 100% | 100% | 100% | 100% | 100% | 100% | 100% | 100% | 100% | 100% | 100% | 100% | 100% | 100% | 100% | 100% | 96.46% | 91.92% | 85.35% | 76.36% | 92.63% | 85.56% | 75.76% | 69.8% | 83.54% | 75.25% | 67.37% | 57.88% | 100% | 100% | 100% | 75.76% | 100% | 92.7% | 92.05% | 69.34% | 100% | 100% | 100% | 86.57% | 100% | 100% | 100% | 63.03% | 100% | 100% | 100% | 95.35% | 100% | 100% | 100% | 91.62% | 100% | 100% | 100% | 75.76% | 100% | 100% | 100% | 100%
|  |  | 30℃以下 | 100% | 100% | 100% | 100% | 100% | 100% | 100% | 100% | 100% | 100% | 100% | 100% | 100% | 100% | 99.8% | 99.29% | 100% | 100% | 99.8% | 99.29% | 100% | 100% | 99.9% | 99.09% | 100% | 100% | 100% | 100% | 100% | 100% | 100% | 100% | 100% | 100% | 100% | 100% | 73.13% | 69.6% | 66.16% | 59.9% | 68.99% | 66.36% | 59.39% | 53.23% | 65.05% | 57.98% | 50.71% | 39.9% | 100% | 99.8% | 100% | 59.39% | 100% | 77.63% | 77.83% | 51.44% | 100% | 98.59% | 100% | 66.97% | 100% | 99.39% | 100% | 44.95% | 100% | 100% | 100% | 72.02% | 100% | 100% | 100% | 68.48% | 100% | 99.8% | 100% | 59.39% | 100% | 100% | 100% | 97.37%
|  |  | 28℃以下 | 100% | 100% | 100% | 100% | 100% | 100% | 100% | 100% | 100% | 100% | 100% | 100% | 94.44% | 94.24% | 93.54% | 92.63% | 94.24% | 93.64% | 92.93% | 92.12% | 93.64% | 93.13% | 92.12% | 91.21% | 100% | 100% | 100% | 100% | 100% | 100% | 100% | 100% | 100% | 100% | 100% | 100% | 56.57% | 52.93% | 48.08% | 41.52% | 52.73% | 46.57% | 40.91% | 36.36% | 44.44% | 40.2% | 34.55% | 27.68% | 100% | 92.93% | 100% | 40.91% | 100% | 57.83% | 64.02% | 36.59% | 100% | 93.23% | 100% | 50.3% | 100% | 91.52% | 100% | 30.91% | 100% | 94.34% | 100% | 55.05% | 100% | 94.24% | 100% | 52.22% | 100% | 92.93% | 100% | 40.91% | 100% | 96.36% | 100% | 79.29%
|  | 子供室 | 32℃以下 | 100% | 100% | 100% | 100% | 100% | 100% | 100% | 100% | 100% | 100% | 100% | 100% | 100% | 99.82% | 99.32% | 97.9% | 100% | 99.95% | 99.22% | 97.83% | 100% | 100% | 99.37% | 97.53% | 99.95% | 99.47% | 97.65% | 94.22% | 100% | 99.62% | 97.27% | 94.24% | 100% | 99.82% | 97.85% | 92.68% | 85.93% | 79.8% | 73.33% | 63.99% | 81.79% | 74.67% | 65.86% | 57.8% | 74.8% | 67.37% | 57.98% | 45.78% | 100% | 99.22% | 97.27% | 65.86% | 100% | 97.21% | 95.24% | 67.68% | 100% | 97.65% | 93.61% | 72.37% | 100% | 97.95% | 95.05% | 51.11% | 100% | 99.97% | 99.82% | 83.38% | 100% | 100% | 100% | 80.73% | 100% | 99.22% | 97.27% | 65.86% | 100% | 99.6% | 98.56% | 94.37%
|  |  | 30℃以下 | 100% | 100% | 100% | 100% | 100% | 100% | 100% | 100% | 100% | 100% | 100% | 100% | 98.06% | 97.35% | 96.74% | 95.68% | 98.08% | 97.2% | 96.57% | 95.56% | 97.98% | 97.15% | 96.41% | 95.13% | 94.22% | 92.42% | 90.61% | 87.83% | 94.34% | 92.12% | 89.85% | 87.27% | 94.09% | 91.94% | 89.39% | 85.68% | 67.98% | 62.02% | 55.78% | 47.5% | 63.74% | 57.27% | 49.29% | 41.87% | 57.68% | 50.98% | 41.04% | 32.63% | 100% | 96.57% | 89.85% | 49.29% | 100% | 91.89% | 86.54% | 50.61% | 100% | 95.73% | 88.23% | 54.47% | 100% | 95.51% | 87.17% | 36.39% | 100% | 97.83% | 93.51% | 65.78% | 100% | 97.98% | 93.94% | 62.78% | 100% | 96.57% | 89.85% | 49.29% | 100% | 97.55% | 93.66% | 83.81%
|  |  | 28℃以下 | 100% | 100% | 100% | 100% | 100% | 100% | 100% | 100% | 100% | 100% | 100% | 100% | 95.88% | 95.3% | 94.52% | 94.04% | 95.76% | 94.85% | 94.39% | 93.86% | 95.51% | 94.65% | 94.17% | 93.59% | 87.93% | 86.31% | 84.42% | 82.53% | 87.68% | 85.45% | 83.46% | 81.99% | 86.54% | 84.47% | 82.83% | 80.91% | 50.96% | 45.03% | 39.24% | 33.74% | 46.46% | 39.77% | 34.44% | 29.52% | 39.95% | 34.85% | 29.14% | 20.45% | 100% | 94.39% | 83.46% | 34.44% | 100% | 84.04% | 76.94% | 35.57% | 100% | 94.22% | 83.23% | 39.62% | 100% | 93.84% | 81.77% | 23.69% | 100% | 95.68% | 87.37% | 48.74% | 100% | 95.73% | 87.3% | 45.25% | 100% | 94.39% | 83.46% | 34.44% | 100% | 95.58% | 88.11% | 66.67%
| 不在時 | LDK | 32℃以下 | 100% | 100% | 100% | 100% | 100% | 100% | 100% | 100% | 100% | 100% | 100% | 100% | 100% | 100% | 100% | 100% | 100% | 100% | 100% | 100% | 100% | 100% | 100% | 100% | 100% | 100% | 100% | 100% | 100% | 100% | 100% | 100% | 100% | 100% | 100% | 100% | 95.45% | 90.91% | 83.74% | 74.65% | 91.62% | 84.44% | 75.35% | 69.19% | 83.13% | 75.15% | 67.17% | 57.17% | 100% | 100% | 100% | 75.35% | 100% | 100% | 100% | 66.97% | 100% | 100% | 100% | 86.57% | 100% | 100% | 100% | 62.02% | 100% | 100% | 100% | 93.54% | 100% | 100% | 100% | 90.71% | 100% | 100% | 100% | 75.35% | 100% | 100% | 100% | 100%
|  |  | 30℃以下 | 100% | 100% | 100% | 100% | 100% | 100% | 100% | 100% | 100% | 100% | 100% | 100% | 100% | 100% | 100% | 100% | 100% | 100% | 100% | 100% | 100% | 100% | 100% | 100% | 100% | 100% | 100% | 100% | 100% | 100% | 100% | 100% | 100% | 100% | 100% | 100% | 73.74% | 69.49% | 64.55% | 58.79% | 69.7% | 65.35% | 59.39% | 53.54% | 63.94% | 59.09% | 50.71% | 40% | 100% | 100% | 100% | 59.39% | 100% | 100% | 98.36% | 49.42% | 100% | 100% | 100% | 67.78% | 100% | 100% | 100% | 44.85% | 100% | 100% | 100% | 72.22% | 100% | 100% | 100% | 69.09% | 100% | 100% | 100% | 59.39% | 100% | 100% | 100% | 97.78%
|  |  | 28℃以下 | 100% | 100% | 100% | 100% | 100% | 100% | 100% | 100% | 100% | 100% | 100% | 100% | 98.08% | 97.88% | 96.36% | 95.15% | 98.28% | 97.98% | 96.77% | 95.76% | 97.88% | 97.68% | 96.16% | 94.24% | 81.82% | 79.19% | 75.96% | 72.93% | 81.31% | 78.89% | 74.95% | 72.63% | 77.37% | 74.85% | 71.82% | 68.69% | 58.08% | 53.43% | 47.68% | 41.92% | 53.84% | 48.08% | 42.02% | 37.47% | 46.06% | 41.01% | 35.56% | 28.18% | 100% | 96.77% | 74.95% | 42.02% | 100% | 98.64% | 85.4% | 35.53% | 100% | 96.16% | 77.47% | 52.02% | 100% | 95.05% | 69.9% | 31.31% | 100% | 97.98% | 80.91% | 56.26% | 100% | 98.28% | 80.71% | 53.23% | 100% | 96.77% | 74.95% | 42.02% | 100% | 98.28% | 90.61% | 82.02%
|  | 寝室 | 32℃以下 | 100% | 100% | 100% | 100% | 100% | 100% | 100% | 100% | 100% | 100% | 100% | 100% | 99.46% | 97.95% | 92.96% | 85.82% | 99.87% | 99.06% | 92.26% | 85.93% | 100% | 99.43% | 94.38% | 84.14% | 99.39% | 97.14% | 92.05% | 84.41% | 99.73% | 98.65% | 90.81% | 84.24% | 100% | 99.12% | 93.23% | 82.05% | 87.88% | 81.35% | 74.21% | 63.7% | 84.71% | 77.74% | 67.74% | 57.61% | 78.82% | 71.72% | 59.26% | 45.69% | 100% | 92.26% | 90.81% | 67.74% | 100% | 92.7% | 92.05% | 69.34% | 100% | 82.9% | 81.62% | 67.64% | 100% | 89.36% | 87.44% | 51.18% | 100% | 99.09% | 98.75% | 85.05% | 100% | 99.76% | 99.63% | 83.54% | 100% | 92.26% | 90.81% | 67.74% | 100% | 94.78% | 94.34% | 88.96%
|  |  | 30℃以下 | 100% | 100% | 100% | 100% | 100% | 100% | 100% | 100% | 100% | 100% | 100% | 100% | 87.1% | 81.89% | 75.25% | 66.63% | 87.81% | 82.19% | 72.63% | 65.62% | 88.01% | 82.02% | 72.9% | 62.49% | 86.5% | 81.11% | 74.75% | 65.93% | 87.34% | 81.31% | 71.72% | 64.65% | 87.41% | 80.91% | 71.78% | 61.65% | 71.55% | 64.44% | 55.66% | 46.2% | 67.47% | 59.46% | 49.23% | 42.36% | 60.2% | 53.06% | 43.57% | 33.5% | 100% | 72.63% | 71.72% | 49.23% | 100% | 77.63% | 77.83% | 51.44% | 100% | 65.42% | 65.25% | 51.41% | 100% | 67.1% | 65.93% | 37.54% | 100% | 84.38% | 84.18% | 68.86% | 100% | 86.9% | 86.16% | 66.13% | 100% | 72.63% | 71.72% | 49.23% | 100% | 80.84% | 80.81% | 75.25%
|  |  | 28℃以下 | 100% | 100% | 100% | 100% | 100% | 100% | 100% | 100% | 100% | 100% | 100% | 100% | 63.7% | 58.28% | 51.38% | 45.05% | 62.42% | 55.86% | 47.61% | 42.9% | 58.18% | 51.75% | 45.45% | 38.89% | 67.41% | 61.99% | 55.89% | 49.56% | 66.2% | 60.27% | 52.59% | 48.28% | 62.93% | 56.67% | 50.94% | 44.41% | 53.27% | 46.97% | 40.88% | 34.01% | 49.19% | 42.73% | 35.45% | 30% | 42.86% | 37.41% | 30.51% | 21.78% | 100% | 47.61% | 52.59% | 35.45% | 100% | 57.83% | 64.02% | 36.59% | 100% | 46.16% | 50.54% | 38.05% | 100% | 42.05% | 47.54% | 25.25% | 100% | 61.85% | 65.25% | 50.64% | 100% | 61.25% | 65.02% | 48.05% | 100% | 47.61% | 52.59% | 35.45% | 100% | 63.33% | 65.22% | 59.33%
|  | 子供室 | 32℃以下 | 100% | 100% | 100% | 100% | 100% | 100% | 100% | 100% | 100% | 100% | 100% | 100% | 100% | 99.49% | 96.26% | 87.78% | 100% | 99.62% | 95.1% | 87.68% | 100% | 99.8% | 94.97% | 84.07% | 99.97% | 99.29% | 95.43% | 87.5% | 100% | 99.44% | 94.49% | 87.25% | 100% | 99.7% | 93.96% | 83.51% | 92.83% | 86.64% | 79.22% | 67.47% | 90% | 82.27% | 71.72% | 61.09% | 83.23% | 74.8% | 61.52% | 49.39% | 100% | 95.1% | 94.49% | 71.72% | 100% | 93.75% | 92.92% | 69.67% | 100% | 85% | 84.34% | 72.5% | 100% | 88.38% | 87.7% | 54.32% | 100% | 99.95% | 99.82% | 90.15% | 100% | 100% | 100% | 88.71% | 100% | 95.1% | 94.49% | 71.72% | 100% | 96.69% | 96.04% | 89.12%
|  |  | 30℃以下 | 100% | 100% | 100% | 100% | 100% | 100% | 100% | 100% | 100% | 100% | 100% | 100% | 91.72% | 86.39% | 80.48% | 71.01% | 91.72% | 85.25% | 77.88% | 70.05% | 90.71% | 84.75% | 76.26% | 66.26% | 91.67% | 86.34% | 80.33% | 70.93% | 91.77% | 85.38% | 77.65% | 70.05% | 90.83% | 84.87% | 75.96% | 66.14% | 75.51% | 67.85% | 59.09% | 50.03% | 70.71% | 61.41% | 52.98% | 46.26% | 62.22% | 55.88% | 46.57% | 36.29% | 100% | 77.88% | 77.65% | 52.98% | 100% | 81.04% | 79.14% | 51.54% | 100% | 69.67% | 69.55% | 55.96% | 100% | 70.63% | 70.43% | 40.48% | 100% | 89.82% | 89.87% | 72.83% | 100% | 90.56% | 90.71% | 68.94% | 100% | 77.88% | 77.65% | 52.98% | 100% | 82.73% | 82.45% | 77.88%
|  |  | 28℃以下 | 100% | 100% | 100% | 100% | 100% | 100% | 100% | 100% | 100% | 100% | 100% | 100% | 70.08% | 63.89% | 57.37% | 50.25% | 67.9% | 60.61% | 53.21% | 48.36% | 63.36% | 57.12% | 50.05% | 42.95% | 72.98% | 66.72% | 60.18% | 52.93% | 71.29% | 63.79% | 56.46% | 51.41% | 67.37% | 61.04% | 54.37% | 46.72% | 57.78% | 50.76% | 43.96% | 37.15% | 52.83% | 45.45% | 38.23% | 32.7% | 45.05% | 39.62% | 32.35% | 23.79% | 100% | 53.21% | 56.46% | 38.23% | 100% | 62.32% | 62.27% | 36.96% | 100% | 51.39% | 53.66% | 42.53% | 100% | 46.06% | 50.25% | 27.15% | 100% | 67.7% | 70.73% | 55.1% | 100% | 66.54% | 69.85% | 51.52% | 100% | 53.21% | 56.46% | 38.23% | 100% | 65.05% | 66.16% | 61.54%
| 冷房負荷 |  | MJ/年 | 11132.6076 | 12723.0804 | 14845.1004 | 18121.0608 | 11340.036 | 13070.2896 | 15768.6876 | 18189.0504 | 11824.5456 | 13473.36 | 15920.0568 | 19693.1556 | 9449.046 | 10722.2256 | 12344.04 | 14976.45 | 9755.7012 | 11208.6432 | 13328.1468 | 15263.5392 | 10332.558 | 11762.6004 | 13822.1316 | 16968.0132 | 8965.926 | 10175.0436 | 11688.8544 | 14142.132 | 9307.3572 | 10672.3044 | 12664.998 | 14487.12 | 9900.6984 | 11245.7412 | 13191.4584 | 16178.4468 | 0 | 0 | 0 | 0 | 0 | 0 | 0 | 0 | 0 | 0 | 0 | 0 | 15768.6876 | 13328.1468 | 12664.998 | 0 | 15768.1872 | 11991.0924 | 11731.9176 | 0 | 19845.9828 | 15787.5192 | 14734.5156 | 0 | 17902.0044 | 15483.3696 | 14764.3092 | 0 | 11752.6212 | 9917.1108 | 9424.8792 | 0 | 11585.016 | 9973.494 | 9512.7984 | 0 | 15768.6876 | 13328.1468 | 12664.998 | 0 | 14532.408 | 12041.0856 | 12139.3332 | 0
|  |  | MJ/㎡・年 | 92.7176 | 105.9639 | 123.637 | 150.9208 | 94.4452 | 108.8556 | 131.3291 | 151.4871 | 98.4804 | 112.2125 | 132.5898 | 164.014 | 78.6961 | 89.2998 | 102.807 | 124.731 | 81.2501 | 93.3509 | 111.0031 | 127.122 | 86.0545 | 97.9645 | 115.1173 | 141.3177 | 74.6725 | 84.7426 | 97.3503 | 117.7824 | 77.5161 | 88.884 | 105.4801 | 120.6556 | 82.4577 | 93.6599 | 109.8647 | 134.7418 | 0 | 0 | 0 | 0 | 0 | 0 | 0 | 0 | 0 | 0 | 0 | 0 | 131.3291 | 111.0031 | 105.4801 | 0 | 131.325 | 99.8675 | 97.709 | 0 | 165.2868 | 131.486 | 122.716 | 0 | 149.0964 | 128.9529 | 122.9642 | 0 | 97.8814 | 82.5944 | 78.4949 | 0 | 96.4855 | 83.064 | 79.2271 | 0 | 131.3291 | 111.0031 | 105.4801 | 0 | 121.0328 | 100.2839 | 101.1021 | 0

## ７地域
|  |  | データNo | 4-2 | 3-2 | 2-2 | 1-2 | 13-2 | 7-2 | 6-2 | 5-2 | 14-2 | 11-2 | 10-2 | 9-2 | 4-3 | 3-3 | 2-3 | 1-3 | 13-3 | 7-3 | 6-3 | 5-3 | 14-3 | 11-3 | 10-3 | 9-3 | 4-1 | 3-1 | 2-1 | 1-1 | 13-1 | 7-1 | 6-1 | 5-1 | 14-1 | 11-1 | 10-1 | 9-1 | 4-4 | 3-4 | 2-4 | 1-4 | 13-4 | 7-4 | 6-4 | 5-4 | 14-4 | 11-4 | 10-4 | 9-4 | 6-2 | 6-3 | 6-1 | 6-4 | 12-2 | 12-3 | 12-1 | 12-4 | 15-2 | 15-3 | 15-1 | 15-4 | 8-2 | 8-3 | 8-1 | 8-4
冬 | 対象室 |  | 室温 | ①全館連続 | [11 empty] | ②居室間歇A | [11 empty] | ③居室間歇B（省エネ基準） | [11 empty] | ④自然室温 | [11 empty] | ①全館 | ②間歇A | ③間歇B | ④自然 | ①全館 | ②間歇A | ③間歇B | ④自然 | ①全館 | ②間歇A | ③間歇B | ④自然 | ①全館 | ②間歇A | ③間歇B | ④自然
|  |  |  | Q1.9 |  |  |  | Q1.6 |  |  |  | Q1.3 |  |  |  | Q1.9 |  |  |  | Q1.6 |  |  |  | Q1.3 |  |  |  | Q1.9 |  |  |  | Q1.6 |  |  |  | Q1.3 |  |  |  | Q1.9 |  |  |  | Q1.6 |  |  |  | Q1.3 |  |  |  | 標準モデル Q1.6 |  |  |  | 比較モデルA Q1.6 中廊下 |  |  |  | A Q2.7 |  |  |  | Q1.3 | Q1.3 | Q1.3 | Q1.3
|  |  |  | ηAH1.0 | ηAH1.5 | ηAH2.0 | ηAH2.5 | ηAH1.0 | ηAH1.5 | ηAH2.0 | ηAH2.5 | ηAH1.0 | ηAH1.5 | ηAH2.0 | ηAH2.5 | ηAH1.0 | ηAH1.5 | ηAH2.0 | ηAH2.5 | ηAH1.0 | ηAH1.5 | ηAH2.0 | ηAH2.5 | ηAH1.0 | ηAH1.5 | ηAH2.0 | ηAH2.5 | ηAH1.0 | ηAH1.5 | ηAH2.0 | ηAH2.5 | ηAH1.0 | ηAH1.5 | ηAH2.0 | ηAH2.5 | ηAH1.0 | ηAH1.5 | ηAH2.0 | ηAH2.5 | ηAH1.0 | ηAH1.5 | ηAH2.0 | ηAH2.5 | ηAH1.0 | ηAH1.5 | ηAH2.0 | ηAH2.5 | ηAH1.0 | ηAH1.5 | ηAH2.0 | ηAH2.5 | ηAH2.0 | ηAH2.0 | ηAH2.0 | ηAH2.0 | ηAH2.0 | ηAH2.0 | ηAH2.0 | ηAH2.0 | ηAH3.3 | ηAH3.3 | ηAH3.3 | ηAH3.3 | ηAH2.9 | ηAH2.9 | ηAH2.9 | ηAH2.9
| 在室時 | LDK | 15℃以上 | 100% | 100% | 100% | 100% | 100% | 100% | 100% | 100% | 100% | 100% | 100% | 100% | 98.55% | 98.62% | 98.77% | 99.03% | 99.14% | 99.25% | 99.37% | 99.52% | 99.89% | 99.93% | 99.96% | 100% | 93.29% | 93.55% | 94% | 94.74% | 94.52% | 94.71% | 95.19% | 95.86% | 96.42% | 97.17% | 98.02% | 98.81% | 44.67% | 56.71% | 67.82% | 80.57% | 54.59% | 70.25% | 79.53% | 85.76% | 69.13% | 82.25% | 90.79% | 94.37% | 100% | 99.37% | 95.19% | 79.53% | 100% | 96.92% | 90.8% | 73.24% | 100% | 97.09% | 91.76% | 72.74% | 100% | 100% | 99.11% | 96.27%
|  |  | 18℃以上 | 100% | 100% | 100% | 100% | 100% | 100% | 100% | 100% | 100% | 100% | 100% | 100% | 95.23% | 95.34% | 95.41% | 95.64% | 95.45% | 95.56% | 95.67% | 95.86% | 95.82% | 96.05% | 96.64% | 97.35% | 89.34% | 89.78% | 90.16% | 90.49% | 90.01% | 90.34% | 90.72% | 91.16% | 90.83% | 91.24% | 92.32% | 93.14% | 17.93% | 26.77% | 36.88% | 57.57% | 24.83% | 37.99% | 52.65% | 64.06% | 33.89% | 52.76% | 69.57% | 76.99% | 100% | 95.67% | 90.72% | 52.65% | 100% | 85.18% | 76.43% | 46.42% | 100% | 95.12% | 89.11% | 51.45% | 100% | 97.84% | 94.22% | 82.07%
|  |  | 20℃以上 | 100% | 100% | 100% | 100% | 100% | 100% | 100% | 100% | 100% | 100% | 100% | 100% | 94.63% | 94.67% | 94.71% | 94.89% | 94.67% | 94.71% | 94.93% | 95% | 94.85% | 95.04% | 95.23% | 95.71% | 78.34% | 81.39% | 83.41% | 85.16% | 81.32% | 83.86% | 85.35% | 86.73% | 84.6% | 86.06% | 88.03% | 89.22% | 7.42% | 11.63% | 19.87% | 39.6% | 10.4% | 20.69% | 32.1% | 47.43% | 16.48% | 31.13% | 52.5% | 62.57% | 100% | 94.93% | 85.35% | 32.1% | 100% | 77.8% | 66.47% | 29% | 100% | 94.56% | 83.18% | 36.2% | 100% | 95.9% | 90.27% | 68.05%
|  | 寝室 | 15℃以上 | 100% | 100% | 100% | 100% | 100% | 100% | 100% | 100% | 100% | 100% | 100% | 100% | 99.89% | 100% | 100% | 100% | 100% | 100% | 100% | 100% | 100% | 100% | 100% | 100% | 89.49% | 90.27% | 90.94% | 93.29% | 95.41% | 95.75% | 96.98% | 97.32% | 99.44% | 99.55% | 99.89% | 99.89% | 36.8% | 43.96% | 51.34% | 66.44% | 47.99% | 58.28% | 68.68% | 79.75% | 61.74% | 76.06% | 88.37% | 93.51% | 100% | 100% | 96.98% | 68.68% | 100% | 100% | 98.01% | 72.96% | 100% | 99.11% | 81.54% | 48.99% | 100% | 100% | 99.89% | 96.2%
|  |  | 18℃以上 | 100% | 100% | 100% | 100% | 100% | 100% | 100% | 100% | 100% | 100% | 100% | 100% | 89.82% | 90.83% | 91.83% | 94.18% | 92.73% | 93.62% | 95.19% | 97.54% | 95.64% | 97.99% | 98.88% | 99.22% | 50.34% | 51.57% | 53.91% | 58.95% | 59.84% | 61.86% | 65.55% | 70.25% | 72.82% | 76.51% | 83.45% | 88.7% | 13.76% | 15.1% | 18.9% | 28.64% | 16.44% | 23.04% | 29.98% | 40.72% | 25.28% | 36.02% | 56.15% | 68.68% | 100% | 95.19% | 65.55% | 29.98% | 100% | 85.74% | 74.8% | 41.28% | 100% | 90.04% | 45.64% | 18.23% | 100% | 99.44% | 91.83% | 76.29%
|  |  | 20℃以上 | 100% | 100% | 100% | 100% | 100% | 100% | 100% | 100% | 100% | 100% | 100% | 100% | 85.46% | 85.68% | 86.02% | 87.58% | 85.91% | 86.47% | 87.7% | 90.16% | 86.58% | 88.7% | 92.39% | 95.41% | 25.17% | 25.95% | 27.52% | 30.43% | 28.52% | 29.87% | 32.66% | 38.59% | 34% | 38.26% | 48.77% | 58.72% | 5.928% | 6.823% | 9.284% | 12.98% | 7.383% | 10.18% | 12.64% | 19.24% | 10.74% | 14.43% | 27.07% | 39.37% | 100% | 87.7% | 32.66% | 12.64% | 100% | 60.49% | 47.29% | 23.27% | 100% | 85.91% | 25.62% | 9.06% | 100% | 96.53% | 67.11% | 51.01%
|  | 脱衣室 | 15℃以上 | 100% | 100% | 100% | 100% | 100% | 100% | 100% | 100% | 100% | 100% | 100% | 100% | 100% | 100% | 100% | 100% | 100% | 100% | 100% | 100% | 100% | 100% | 100% | 100% | 100% | 100% | 100% | 100% | 100% | 100% | 100% | 100% | 100% | 100% | 100% | 100% | 58.72% | 71.7% | 83.33% | 94.85% | 70.47% | 86.8% | 94.18% | 97.65% | 84.56% | 96.31% | 99.33% | 99.44% | 100% | 100% | 100% | 94.18% | 100% | 100% | 98.71% | 79.81% | 100% | 100% | 100% | 88.7% | 100% | 100% | 100% | 99.44%
|  |  | 18℃以上 | 100% | 100% | 100% | 100% | 100% | 100% | 100% | 100% | 100% | 100% | 100% | 100% | 100% | 100% | 100% | 100% | 100% | 100% | 100% | 100% | 100% | 100% | 100% | 100% | 99.33% | 99.66% | 99.89% | 100% | 100% | 100% | 100% | 100% | 100% | 100% | 100% | 100% | 26.96% | 36.35% | 46.42% | 72.82% | 35.23% | 50% | 69.13% | 82.21% | 45.64% | 69.46% | 86.8% | 92.28% | 100% | 100% | 100% | 69.13% | 100% | 87.78% | 75.59% | 45.81% | 100% | 99.89% | 98.77% | 62.86% | 100% | 100% | 100% | 94.85%
|  |  | 20℃以上 | 100% | 100% | 100% | 100% | 100% | 100% | 100% | 100% | 100% | 100% | 100% | 100% | 59.51% | 65.66% | 77.4% | 91.16% | 77.63% | 88.59% | 94.85% | 97.87% | 95.97% | 98.99% | 99.78% | 99.78% | 47.43% | 53.8% | 65.77% | 85.01% | 64.43% | 79.08% | 89.26% | 94.97% | 88.59% | 95.97% | 98.88% | 99.55% | 10.63% | 15.66% | 25.39% | 45.86% | 14.77% | 28.41% | 41.28% | 62.3% | 25.28% | 41.5% | 70.36% | 81.77% | 100% | 94.85% | 89.26% | 41.28% | 100% | 50.73% | 42.93% | 24.11% | 100% | 77.85% | 69.02% | 37.47% | 100% | 99.89% | 99.66% | 86.47%
|  | 子供室 | 15℃以上 | 100% | 100% | 100% | 100% | 100% | 100% | 100% | 100% | 100% | 100% | 100% | 100% | 100% | 100% | 100% | 100% | 100% | 100% | 100% | 100% | 100% | 100% | 100% | 100% | 92.93% | 93.62% | 94.77% | 95.83% | 96.76% | 97.46% | 97.79% | 98.29% | 99.33% | 99.58% | 99.78% | 99.89% | 44.07% | 55.12% | 65.74% | 79.36% | 55.7% | 70.47% | 79.5% | 87.05% | 70.39% | 83.11% | 92.31% | 95.86% | 100% | 100% | 97.79% | 79.5% | 100% | 100% | 97.46% | 76.3% | 100% | 99.94% | 86.21% | 66.53% | 100% | 100% | 99.92% | 97.48%
|  |  | 18℃以上 | 100% | 100% | 100% | 100% | 100% | 100% | 100% | 100% | 100% | 100% | 100% | 100% | 97.4% | 98.43% | 98.94% | 99.3% | 98.46% | 99.13% | 99.36% | 99.58% | 99.27% | 99.5% | 99.75% | 99.78% | 56.96% | 61.21% | 65.88% | 71.9% | 66.08% | 71.59% | 75.17% | 79.95% | 77.85% | 82.55% | 88.09% | 91.78% | 16.89% | 24.02% | 31.49% | 49.83% | 23.43% | 34.23% | 46.87% | 60.82% | 33.14% | 49.58% | 69.3% | 78.78% | 100% | 99.36% | 75.17% | 46.87% | 100% | 95.62% | 73.62% | 44.94% | 100% | 98.91% | 59.65% | 38% | 100% | 99.8% | 94.16% | 83.84%
|  |  | 20℃以上 | 100% | 100% | 100% | 100% | 100% | 100% | 100% | 100% | 100% | 100% | 100% | 100% | 93.46% | 94.77% | 96.78% | 98.27% | 94.38% | 97.12% | 97.99% | 98.63% | 95.89% | 97.99% | 98.69% | 98.74% | 29.42% | 33.19% | 38.98% | 50.22% | 34.37% | 42.34% | 50.11% | 58.19% | 42.84% | 54.11% | 65.91% | 73.18% | 8.082% | 10.07% | 15.58% | 29.73% | 9.704% | 16.47% | 25.73% | 39.54% | 14.43% | 26.37% | 46.62% | 59.54% | 100% | 97.99% | 50.11% | 25.73% | 100% | 86.97% | 48.32% | 24.87% | 100% | 97.85% | 40.46% | 21.84% | 100% | 99.05% | 78.72% | 67.56%
| 不在時 | LDK | 15℃以上 | 100% | 100% | 100% | 100% | 100% | 100% | 100% | 100% | 100% | 100% | 100% | 100% | 95.75% | 96.42% | 97.09% | 97.87% | 98.1% | 98.77% | 99.11% | 99.55% | 100% | 100% | 100% | 100% | 79.53% | 81.54% | 83.22% | 87.7% | 86.47% | 88.7% | 90.16% | 93.29% | 95.08% | 96.64% | 98.21% | 98.99% | 31.88% | 38.37% | 46.64% | 62.98% | 40.04% | 50.89% | 61.19% | 72.71% | 53.69% | 68.23% | 83.22% | 89.71% | 100% | 99.11% | 90.16% | 61.19% | 100% | 96.92% | 90.8% | 73.24% | 100% | 84.68% | 64.99% | 42.06% | 100% | 100% | 99.44% | 92.84%
|  |  | 18℃以上 | 100% | 100% | 100% | 100% | 100% | 100% | 100% | 100% | 100% | 100% | 100% | 100% | 52.01% | 53.24% | 56.04% | 60.63% | 58.05% | 60.07% | 63.09% | 68.01% | 69.35% | 74.05% | 80.76% | 85.91% | 26.51% | 28.52% | 32.77% | 42.62% | 33.89% | 38.81% | 43.62% | 52.57% | 47.87% | 55.15% | 67.34% | 77.4% | 11.97% | 13.09% | 16% | 27.07% | 13.65% | 18.68% | 26.17% | 35.79% | 20.25% | 30.31% | 47.54% | 62.3% | 100% | 63.09% | 43.62% | 26.17% | 100% | 85.18% | 76.43% | 46.42% | 100% | 43.85% | 23.27% | 14.77% | 100% | 90.38% | 83.33% | 71.81%
|  |  | 20℃以上 | 100% | 100% | 100% | 100% | 100% | 100% | 100% | 100% | 100% | 100% | 100% | 100% | 22.93% | 23.83% | 25.84% | 29.19% | 24.83% | 27.07% | 29.53% | 33.78% | 28.64% | 33.11% | 42.73% | 52.24% | 7.271% | 8.501% | 10.51% | 16.11% | 9.172% | 11.74% | 15.32% | 22.26% | 13.09% | 18.9% | 31.77% | 44.74% | 4.698% | 5.705% | 7.718% | 12.3% | 6.04% | 7.942% | 11.74% | 17.56% | 8.837% | 13.09% | 23.27% | 34.56% | 100% | 29.53% | 15.32% | 11.74% | 100% | 77.8% | 66.47% | 29% | 100% | 22.93% | 8.501% | 6.6% | 100% | 61.07% | 55.15% | 45.64%
|  | 寝室 | 15℃以上 | 100% | 100% | 100% | 100% | 100% | 100% | 100% | 100% | 100% | 100% | 100% | 100% | 98.84% | 99.44% | 99.7% | 99.85% | 99.93% | 100% | 100% | 100% | 100% | 100% | 100% | 100% | 95.41% | 96.31% | 97.2% | 97.84% | 97.87% | 98.32% | 98.62% | 98.81% | 99.37% | 99.52% | 99.74% | 99.89% | 39.49% | 49.4% | 60.78% | 74.79% | 48.06% | 64.32% | 74.46% | 82.14% | 63.09% | 77.22% | 88.59% | 93.1% | 100% | 100% | 98.62% | 74.46% | 100% | 100% | 98.01% | 72.96% | 100% | 98.02% | 94.22% | 67.11% | 100% | 100% | 99.96% | 95.53%
|  |  | 18℃以上 | 100% | 100% | 100% | 100% | 100% | 100% | 100% | 100% | 100% | 100% | 100% | 100% | 55.48% | 64.02% | 72% | 81.13% | 68.12% | 76.81% | 84.19% | 89.04% | 82.92% | 89.67% | 93.1% | 94.97% | 51.38% | 60.18% | 68.49% | 78.52% | 62.23% | 72.93% | 79.6% | 85.01% | 76.7% | 84.41% | 90.42% | 93.06% | 15.81% | 21.59% | 32.66% | 50.22% | 20.32% | 32.14% | 45.49% | 58.24% | 29.12% | 43.96% | 63.42% | 72.15% | 100% | 84.19% | 79.6% | 45.49% | 100% | 85.74% | 74.8% | 41.28% | 100% | 70.77% | 69.91% | 45.04% | 100% | 96.16% | 94.82% | 78.26%
|  |  | 20℃以上 | 100% | 100% | 100% | 100% | 100% | 100% | 100% | 100% | 100% | 100% | 100% | 100% | 20.21% | 27.59% | 39.67% | 55.29% | 25.54% | 40.16% | 52.68% | 62.9% | 35.79% | 53.09% | 67.45% | 73.45% | 23.6% | 30.16% | 42.1% | 57.01% | 28.37% | 41.61% | 53.73% | 64.06% | 36.35% | 53.06% | 66.96% | 73.42% | 6.637% | 9.657% | 17% | 33.48% | 8.389% | 15.66% | 26.99% | 41.39% | 12.71% | 24.12% | 43.96% | 56.34% | 100% | 52.68% | 53.73% | 26.99% | 100% | 60.49% | 47.29% | 23.27% | 100% | 49.48% | 51.57% | 30.43% | 100% | 76.96% | 77.14% | 63.2%
|  | 洗面室 | 15℃以上 | 100% | 100% | 100% | 100% | 100% | 100% | 100% | 100% | 100% | 100% | 100% | 100% | 98.17% | 98.51% | 98.99% | 99.29% | 99.59% | 99.7% | 99.85% | 99.93% | 100% | 100% | 100% | 100% | 91.2% | 91.87% | 92.99% | 94.89% | 94.59% | 95.71% | 96.57% | 97.73% | 98.73% | 99.07% | 99.63% | 99.89% | 40.38% | 49.4% | 60.44% | 75.65% | 50.67% | 64.65% | 75.54% | 84.71% | 65.36% | 81.25% | 92.28% | 96.23% | 100% | 99.85% | 96.57% | 75.54% | 100% | 100% | 98.71% | 79.81% | 100% | 94.52% | 85.61% | 61.71% | 100% | 100% | 99.93% | 97.95%
|  |  | 18℃以上 | 100% | 100% | 100% | 100% | 100% | 100% | 100% | 100% | 100% | 100% | 100% | 100% | 76.32% | 77.67% | 79.42% | 83.56% | 83.15% | 84.68% | 86.88% | 89.63% | 91.13% | 93.21% | 95.79% | 97.5% | 60.37% | 63.16% | 67.19% | 72.86% | 69.39% | 72.67% | 76.17% | 80.8% | 80.24% | 83.67% | 89.3% | 92.73% | 15.25% | 19.69% | 27.11% | 43.14% | 19.8% | 29.12% | 40.53% | 54.21% | 29.31% | 44.41% | 64.8% | 75.88% | 100% | 86.88% | 76.17% | 40.53% | 100% | 87.78% | 75.59% | 45.81% | 100% | 70.54% | 59.06% | 33.89% | 100% | 98.47% | 95% | 83.82%
|  |  | 20℃以上 | 100% | 100% | 100% | 100% | 100% | 100% | 100% | 100% | 100% | 100% | 100% | 100% | 24.79% | 29.49% | 39.19% | 52.31% | 36.28% | 45.94% | 55.93% | 64.17% | 56% | 65.06% | 75.76% | 82.51% | 16.22% | 20.28% | 27.93% | 42.8% | 23.08% | 33.63% | 43.51% | 53.65% | 38.29% | 51.12% | 65.25% | 74.57% | 6.078% | 8.352% | 12.68% | 24.38% | 8.091% | 13.53% | 21.77% | 32.77% | 12.9% | 22.52% | 40.6% | 53.69% | 100% | 55.93% | 43.51% | 21.77% | 100% | 50.73% | 42.93% | 24.11% | 100% | 39.97% | 32.55% | 18.9% | 100% | 86.95% | 81.32% | 63.27%
|  | 子供室 | 15℃以上 | 100% | 100% | 100% | 100% | 100% | 100% | 100% | 100% | 100% | 100% | 100% | 100% | 99.89% | 99.94% | 99.94% | 99.94% | 100% | 100% | 100% | 100% | 100% | 100% | 100% | 100% | 95.75% | 96.2% | 96.5% | 96.98% | 97.37% | 97.57% | 97.85% | 98.27% | 98.83% | 99.13% | 99.44% | 99.66% | 34.9% | 45.95% | 57.38% | 70.3% | 44.38% | 60.07% | 69.91% | 78.27% | 59.87% | 73.88% | 85.35% | 91.39% | 100% | 100% | 97.85% | 69.91% | 100% | 100% | 97.79% | 72.47% | 100% | 98.97% | 92.84% | 61.47% | 100% | 100% | 99.86% | 93.96%
|  |  | 18℃以上 | 100% | 100% | 100% | 100% | 100% | 100% | 100% | 100% | 100% | 100% | 100% | 100% | 63.73% | 72.23% | 78.47% | 84.76% | 75.17% | 82.21% | 87.16% | 90.52% | 87.16% | 91.22% | 94.13% | 95.78% | 52.24% | 62.47% | 69.8% | 77.49% | 64.85% | 72.96% | 78.41% | 83.56% | 76.57% | 82.69% | 88.95% | 92.14% | 14.09% | 20.69% | 30.68% | 47.9% | 19.1% | 30.79% | 43.54% | 53.8% | 27.52% | 42.67% | 58.53% | 67.06% | 100% | 87.16% | 78.41% | 43.54% | 100% | 88.13% | 76.22% | 44.44% | 100% | 73.52% | 68.4% | 43.43% | 100% | 96.78% | 94.07% | 73.94%
|  |  | 20℃以上 | 100% | 100% | 100% | 100% | 100% | 100% | 100% | 100% | 100% | 100% | 100% | 100% | 23.07% | 34.12% | 47.51% | 58.89% | 30.37% | 47.99% | 56.74% | 63.2% | 44.44% | 56.4% | 65.52% | 70.19% | 21.11% | 30.73% | 44.8% | 56.68% | 27.85% | 45.19% | 53.86% | 61.19% | 39.49% | 52.77% | 63.2% | 68.12% | 5.229% | 8.921% | 16.47% | 34.37% | 7.662% | 15.83% | 26.65% | 39.77% | 12.44% | 24.27% | 41.67% | 50.95% | 100% | 56.74% | 53.86% | 26.65% | 100% | 65.94% | 51.29% | 26.55% | 100% | 55.23% | 53.36% | 32.58% | 100% | 74.19% | 72.71% | 57.33%
| 暖房負荷 |  | MJ/年 | 17404.596 | 15538.2444 | 13571.2296 | 10896.5988 | 13451.7636 | 11293.9092 | 9607.1616 | 7941.1644 | 9355.0644 | 7482.8376 | 5497.8228 | 4328.154 | 14882.7492 | 13103.5536 | 11269.3068 | 8812.0872 | 11854.1052 | 9724.0248 | 8171.5788 | 6693.7536 | 8575.9992 | 6737.2128 | 4937.5944 | 3942.9972 | 12348.5724 | 10692.7668 | 8982.8748 | 6701.0796 | 9908.9352 | 7897.7592 | 6440.8284 | 5143.2228 | 7218.3672 | 5490.5724 | 3908.5812 | 3106.0296 | 0 | 0 | 0 | 0 | 0 | 0 | 0 | 0 | 0 | 0 | 0 | 0 | 9607.1616 | 8171.5788 | 6440.8284 | 0 | 9627.6888 | 7883.6724 | 6018.9984 | 0 | 18125.4276 | 13518.7092 | 9768.708 | 0 | 3496.7808 | 3251.8332 | 2560.0932 | 0
|  |  | MJ/㎡・年 | 144.9537 | 129.4099 | 113.0276 | 90.7521 | 112.0327 | 94.061 | 80.013 | 66.1378 | 77.9134 | 62.3206 | 45.7885 | 36.0469 | 123.9506 | 109.1326 | 93.8561 | 73.3912 | 98.7266 | 80.9863 | 68.0568 | 55.7488 | 71.425 | 56.1107 | 41.1226 | 32.8392 | 102.8448 | 89.0544 | 74.8136 | 55.8098 | 82.5263 | 65.7763 | 53.6423 | 42.8352 | 60.118 | 45.7281 | 32.5525 | 25.8685 | 0 | 0 | 0 | 0 | 0 | 0 | 0 | 0 | 0 | 0 | 0 | 0 | 80.013 | 68.0568 | 53.6423 | 0 | 80.184 | 65.659 | 50.1291 | 0 | 150.9572 | 112.5902 | 81.3584 | 0 | 29.1229 | 27.0828 | 21.3217 | 0
|  |  | データNo | 19-2 | 3-2 | 2-2 | 1-2 | 20-2 | 7-2 | 6-2 | 5-2 | 14-2 | 11-2 | 10-2 | 8-2 | 19-3 | 3-3 | 2-3 | 1-3 | 20-3 | 7-3 | 6-3 | 5-3 | 14-3 | 11-3 | 10-3 | 8-3 | 19-1 | 3-1 | 2-1 | 1-1 | 20-1 | 7-1 | 6-1 | 5-1 | 14-1 | 11-1 | 10-1 | 8-1 | 19-4 | 3-4 | 2-4 | 1-4 | 20-4 | 7-4 | 6-4 | 5-4 | 14-4 | 11-4 | 10-4 | 8-4 | 6-2 | 6-3 | 6-1 | 6-4 | 12-2 | 12-3 | 12-1 | 12-4 | 15-2 | 15-3 | 15-1 | 15-4 | 9-2 | 9-3 | 9-1 | 9-4 | 4-2 | 4-3 | 4-1 | 4-4 | 13-2 | 13-3 | 13-1 | 13-4
夏 | 対象室 |  | 室温 | ①全館連続 | [11 empty] | ②居室間歇A | [11 empty] | ③居室間歇B（省エネ基準） | [11 empty] | ④自然室温 | [11 empty] | ①全館 | ②間歇A | ③間歇B | ④自然 | ①全館 | ②間歇A | ③間歇B | ④自然 | ①全館 | ②間歇A | ③間歇B | ④自然 | ①全館 | ②間歇A | ③間歇B | ④自然 | ①全館 | ②間歇A | ③間歇B | ④自然 | ①全館 | ②間歇A | ③間歇B | ④自然
|  |  |  | Q1.9 |  |  |  | Q1.6 |  |  |  | Q1.3 |  |  |  | Q1.9 |  |  |  | Q1.6 |  |  |  | Q1.3 |  |  |  | Q1.9 |  |  |  | Q1.6 |  |  |  | Q1.3 |  |  |  | Q1.9 |  |  |  | Q1.6 |  |  |  | Q1.3 |  |  |  | 標準モデル Q1.6 |  |  |  | 比較モデルA Q1.6 中廊下 |  |  |  | A Q2.7 |  |  |  | Q1.3 |  |  |  | Q1.9 |  |  |  | Q1.6
|  |  |  | ηAC0.7 | ηAC1.0 | ηAC1.5 | ηAC2.0 | ηAC0.7 | ηAC1.0 | ηAC1.5 | ηAC2.0 | ηAC0.7 | ηAC1.0 | ηAC1.5 | ηAC2.0 | ηAC0.7 | ηAC1.0 | ηAC1.5 | ηAC2.0 | ηAC0.7 | ηAC1.0 | ηAC1.5 | ηAC2.0 | ηAC0.7 | ηAC1.0 | ηAC1.5 | ηAC2.0 | ηAC0.7 | ηAC1.0 | ηAC1.5 | ηAC2.0 | ηAC0.7 | ηAC1.0 | ηAC1.5 | ηAC2.0 | ηAC0.7 | ηAC1.0 | ηAC1.5 | ηAC2.0 | ηAC0.7 | ηAC1.0 | ηAC1.5 | ηAC2.0 | ηAC0.7 | ηAC1.0 | ηAC1.5 | ηAC2.0 | ηAC0.7 | ηAC1.0 | ηAC1.5 | ηAC2.0 | ηAC1.5 | ηAC1.5 | ηAC1.5 | ηAC1.5 | ηAC1.5 | ηAC1.5 | ηAC1.5 | ηAC1.5 | ηAC2.5 | ηAC2.5 | ηAC2.5 | ηAC2.5 | ηAC1.8 | ηAC1.8 | ηAC1.8 | ηAC1.8 | ηAC0.9 | ηAC0.9 | ηAC0.9 | ηAC0.9 | ηAC0.76 | ηAC0.76 | ηAC0.76 | ηAC0.76
| 在室時 | LDK | 32℃以下 | 100% | 100% | 100% | 100% | 100% | 100% | 100% | 100% | 100% | 100% | 100% | 100% | 100% | 100% | 100% | 100% | 100% | 100% | 100% | 100% | 100% | 100% | 100% | 100% | 100% | 100% | 100% | 99.93% | 100% | 100% | 100% | 99.93% | 100% | 100% | 100% | 99.48% | 91.95% | 82.14% | 70.58% | 56.56% | 88.03% | 74.76% | 60.25% | 52.16% | 77.89% | 65.06% | 52.27% | 37.58% | 100% | 100% | 100% | 60.25% | 100% | 100% | 100% | 65.74% | 100% | 99.78% | 89.45% | 26.58% | 100% | 99.59% | 87.99% | 9.918% | 100% | 99.78% | 93.81% | 44.67% | 100% | 99.78% | 93.77% | 41.05%
|  |  | 30℃以下 | 100% | 100% | 100% | 100% | 100% | 100% | 100% | 100% | 100% | 100% | 100% | 100% | 100% | 100% | 100% | 100% | 100% | 100% | 100% | 100% | 100% | 100% | 100% | 100% | 99.96% | 99.7% | 98.7% | 96.72% | 100% | 99.63% | 98.1% | 96.61% | 100% | 99.66% | 97.65% | 95.08% | 67.67% | 58.35% | 50.82% | 38.85% | 61.22% | 52.68% | 42.99% | 33.52% | 53.06% | 45.04% | 34.49% | 20.13% | 100% | 100% | 98.1% | 42.99% | 100% | 100% | 98.41% | 45.97% | 100% | 100% | 95.04% | 45.08% | 100% | 100% | 96.35% | 26.88% | 100% | 100% | 99.93% | 63.61% | 100% | 100% | 99.93% | 59.96%
|  |  | 28℃以下 | 100% | 100% | 100% | 100% | 100% | 100% | 100% | 100% | 100% | 100% | 100% | 100% | 99.78% | 99.78% | 99.78% | 99.66% | 99.78% | 99.78% | 99.74% | 99.66% | 99.78% | 99.74% | 99.63% | 99.52% | 94.26% | 92.8% | 91.2% | 89.04% | 94.03% | 92.17% | 90.23% | 88.7% | 93.18% | 91.46% | 89.37% | 86.54% | 46.05% | 40.45% | 32.25% | 21.44% | 42.39% | 34.41% | 24.53% | 16.03% | 35.09% | 28.04% | 16.26% | 6.637% | 100% | 99.74% | 90.23% | 24.53% | 100% | 99.02% | 87.5% | 27.6% | 100% | 100% | 99.63% | 61.48% | 100% | 100% | 99.85% | 44.52% | 100% | 100% | 100% | 89.08% | 100% | 100% | 100% | 86.13%
|  | 寝室 | 32℃以下 | 100% | 100% | 100% | 100% | 100% | 100% | 100% | 100% | 100% | 100% | 100% | 100% | 100% | 100% | 100% | 100% | 100% | 100% | 100% | 100% | 100% | 100% | 100% | 100% | 100% | 100% | 100% | 100% | 100% | 100% | 100% | 100% | 100% | 100% | 100% | 100% | 98.1% | 96.53% | 92.62% | 83.56% | 96.87% | 93.62% | 83.45% | 73.83% | 92.84% | 84.56% | 69.35% | 51.34% | 100% | 100% | 100% | 83.45% | 100% | 95.55% | 94.74% | 69.02% | 100% | 92.51% | 100% | 45.64% | 100% | 91.16% | 100% | 23.27% | 100% | 94.41% | 100% | 50.45% | 100% | 93.85% | 100% | 45.97%
|  |  | 30℃以下 | 100% | 100% | 100% | 100% | 100% | 100% | 100% | 100% | 100% | 100% | 100% | 100% | 100% | 100% | 100% | 99.66% | 100% | 100% | 100% | 99.55% | 100% | 100% | 100% | 99.55% | 100% | 100% | 100% | 100% | 100% | 100% | 100% | 100% | 100% | 100% | 100% | 100% | 81.1% | 74.05% | 64.54% | 55.15% | 73.71% | 63.65% | 54.14% | 48.55% | 60.07% | 52.91% | 45.64% | 34.9% | 100% | 100% | 100% | 54.14% | 100% | 77.1% | 76.68% | 47.51% | 100% | 99.33% | 100% | 68.01% | 100% | 99.78% | 100% | 40.04% | 100% | 100% | 100% | 78.64% | 100% | 100% | 100% | 71.81%
|  |  | 28℃以下 | 100% | 100% | 100% | 100% | 100% | 100% | 100% | 100% | 100% | 100% | 100% | 100% | 94.52% | 93.85% | 92.84% | 92.51% | 93.85% | 93.18% | 92.39% | 91.39% | 93.18% | 92.39% | 91.39% | 90.72% | 100% | 100% | 100% | 100% | 100% | 100% | 100% | 100% | 100% | 100% | 100% | 100% | 51.79% | 47.87% | 43.4% | 38.03% | 46.98% | 42.51% | 36.69% | 30.54% | 40.04% | 35.12% | 28.08% | 18.34% | 100% | 92.39% | 100% | 36.69% | 100% | 54.47% | 60.63% | 29.5% | 100% | 100% | 100% | 92.84% | 100% | 100% | 100% | 59.28% | 100% | 100% | 100% | 97.32% | 100% | 100% | 100% | 96.31%
|  | 子供室 | 32℃以下 | 100% | 100% | 100% | 100% | 100% | 100% | 100% | 100% | 100% | 100% | 100% | 100% | 100% | 99.94% | 99.66% | 98.83% | 100% | 100% | 99.66% | 99.08% | 100% | 100% | 99.78% | 97.6% | 100% | 99.72% | 98.99% | 96.5% | 100% | 99.89% | 98.91% | 96.59% | 100% | 99.97% | 99.19% | 93.9% | 93.4% | 86.07% | 76.31% | 62.36% | 89.71% | 79.03% | 64.46% | 55.73% | 80.59% | 67.76% | 54.11% | 40.63% | 100% | 99.66% | 98.91% | 64.46% | 100% | 98.81% | 97.97% | 66.43% | 100% | 93.48% | 81.66% | 33.53% | 100% | 92.73% | 78.75% | 11.8% | 100% | 95.41% | 86.47% | 44.13% | 100% | 95.41% | 86.35% | 41.36%
|  |  | 30℃以下 | 100% | 100% | 100% | 100% | 100% | 100% | 100% | 100% | 100% | 100% | 100% | 100% | 98.83% | 97.82% | 96.39% | 95.11% | 98.97% | 97.65% | 96.17% | 94.99% | 98.91% | 97.54% | 95.78% | 94.57% | 96.5% | 93.79% | 90.46% | 86.49% | 97.01% | 93.43% | 89.09% | 85.91% | 96.7% | 93.04% | 88.23% | 83.95% | 68.01% | 59.62% | 52.66% | 43.2% | 61.86% | 53.13% | 45.22% | 36.61% | 52.35% | 45.75% | 36.27% | 24.02% | 100% | 96.17% | 89.09% | 45.22% | 100% | 90.55% | 84.75% | 46.45% | 100% | 95.22% | 86.97% | 53.22% | 100% | 94.91% | 85.6% | 29.95% | 100% | 98.32% | 95.5% | 64.65% | 100% | 98.77% | 96.17% | 60.12%
|  |  | 28℃以下 | 100% | 100% | 100% | 100% | 100% | 100% | 100% | 100% | 100% | 100% | 100% | 100% | 95.55% | 95.02% | 94.24% | 93.09% | 95.41% | 94.66% | 93.71% | 92.95% | 95.19% | 94.44% | 93.43% | 92.25% | 87.02% | 85.63% | 83.64% | 80.54% | 86.55% | 84.65% | 81.91% | 79.53% | 85.88% | 83.56% | 80.79% | 77.38% | 45.69% | 41.02% | 34.84% | 25.76% | 42.03% | 35.04% | 27.01% | 19.27% | 35.21% | 29.05% | 18.88% | 7.998% | 100% | 93.71% | 81.91% | 27.01% | 100% | 82.65% | 74.58% | 28.57% | 100% | 98.32% | 95.75% | 72.65% | 100% | 99.08% | 97.09% | 46.42% | 100% | 100% | 99.97% | 90.66% | 100% | 100% | 100% | 88.03%
| 不在時 | LDK | 32℃以下 | 100% | 100% | 100% | 100% | 100% | 100% | 100% | 100% | 100% | 100% | 100% | 100% | 100% | 100% | 100% | 100% | 100% | 100% | 100% | 100% | 100% | 100% | 100% | 100% | 100% | 100% | 100% | 100% | 100% | 100% | 100% | 100% | 100% | 100% | 100% | 100% | 97.99% | 95.41% | 90.94% | 80.65% | 96.53% | 92.28% | 82.1% | 71.7% | 91.16% | 82.89% | 69.02% | 51.12% | 100% | 100% | 100% | 82.1% | 100% | 100% | 100% | 65.74% | 100% | 97.54% | 84.68% | 47.2% | 100% | 96.64% | 74.05% | 22.93% | 100% | 97.76% | 88.37% | 50.67% | 100% | 97.87% | 88.37% | 47.2%
|  |  | 30℃以下 | 100% | 100% | 100% | 100% | 100% | 100% | 100% | 100% | 100% | 100% | 100% | 100% | 100% | 100% | 100% | 100% | 100% | 100% | 100% | 100% | 100% | 100% | 100% | 100% | 100% | 100% | 100% | 100% | 100% | 100% | 100% | 100% | 100% | 100% | 100% | 100% | 80.76% | 72.82% | 63.65% | 53.91% | 73.6% | 64.43% | 54.59% | 48.43% | 61.19% | 53.47% | 45.41% | 34.68% | 100% | 100% | 100% | 54.59% | 100% | 100% | 98.41% | 45.97% | 100% | 100% | 100% | 69.57% | 100% | 100% | 100% | 40.16% | 100% | 100% | 100% | 77.85% | 100% | 100% | 100% | 72.48%
|  |  | 28℃以下 | 100% | 100% | 100% | 100% | 100% | 100% | 100% | 100% | 100% | 100% | 100% | 100% | 97.76% | 97.76% | 97.54% | 96.98% | 97.87% | 97.76% | 97.65% | 97.09% | 97.87% | 97.76% | 97.09% | 96.2% | 88.93% | 86.91% | 83.78% | 79.87% | 88.48% | 86.47% | 82.44% | 79.64% | 85.79% | 83.22% | 78.75% | 71.36% | 52.91% | 47.99% | 43.96% | 37.36% | 47.87% | 43.62% | 37.7% | 31.43% | 41.5% | 36.13% | 29.31% | 18.46% | 100% | 97.65% | 82.44% | 37.7% | 100% | 99.02% | 87.5% | 27.6% | 100% | 100% | 100% | 92.51% | 100% | 100% | 100% | 58.5% | 100% | 100% | 100% | 97.32% | 100% | 100% | 100% | 95.97%
|  | 寝室 | 32℃以下 | 100% | 100% | 100% | 100% | 100% | 100% | 100% | 100% | 100% | 100% | 100% | 100% | 99.81% | 99.03% | 96.05% | 87.47% | 100% | 99.48% | 95.6% | 87.36% | 100% | 99.74% | 97.76% | 85.16% | 99.66% | 98.77% | 95.53% | 86.02% | 99.93% | 99.37% | 94.67% | 85.87% | 100% | 99.55% | 96.72% | 83.26% | 93.48% | 85.57% | 74.16% | 61.07% | 91.39% | 80.95% | 64.8% | 55.33% | 83.45% | 71.22% | 56.6% | 41.98% | 100% | 95.6% | 94.67% | 64.8% | 100% | 95.55% | 94.74% | 69.02% | 100% | 41.5% | 45.26% | 30.16% | 100% | 34.45% | 39.41% | 13.91% | 100% | 58.72% | 61.78% | 46.72% | 100% | 57.83% | 61.6% | 43.66%
|  |  | 30℃以下 | 100% | 100% | 100% | 100% | 100% | 100% | 100% | 100% | 100% | 100% | 100% | 100% | 90.42% | 84.12% | 75.32% | 65.62% | 91.5% | 84.6% | 72.48% | 64.17% | 91.98% | 84.38% | 72.74% | 59.69% | 89.97% | 83.18% | 74.16% | 63.83% | 91.01% | 83.45% | 70.92% | 62.3% | 91.72% | 83.04% | 71.1% | 57.83% | 71.14% | 61.74% | 53.99% | 42.8% | 65.77% | 56.38% | 46.05% | 36.43% | 56.23% | 48.14% | 38.29% | 24.98% | 100% | 72.48% | 70.92% | 46.05% | 100% | 77.1% | 76.68% | 47.51% | 100% | 64.35% | 63.27% | 48.58% | 100% | 65.51% | 63.35% | 31.21% | 100% | 87.62% | 86.95% | 67.3% | 100% | 90.49% | 90.12% | 63.46%
|  |  | 28℃以下 | 100% | 100% | 100% | 100% | 100% | 100% | 100% | 100% | 100% | 100% | 100% | 100% | 60.29% | 55.37% | 48.77% | 39.82% | 58.84% | 53.02% | 43.59% | 36.61% | 55.29% | 49.37% | 40.87% | 30.28% | 63.46% | 58.87% | 52.46% | 43.96% | 62.23% | 56.82% | 47.91% | 41.05% | 59.55% | 53.99% | 45.82% | 35.2% | 48.7% | 42.88% | 35.5% | 25.13% | 44.93% | 38.22% | 27.85% | 19.72% | 38.4% | 31.36% | 21.36% | 9.881% | 100% | 43.59% | 47.91% | 27.85% | 100% | 54.47% | 60.63% | 29.5% | 100% | 84.79% | 83.52% | 65.66% | 100% | 91.2% | 89.41% | 48.73% | 100% | 99.4% | 99.25% | 90.83% | 100% | 99.93% | 99.81% | 90.23%
|  | 子供室 | 32℃以下 | 100% | 100% | 100% | 100% | 100% | 100% | 100% | 100% | 100% | 100% | 100% | 100% | 100% | 99.8% | 98.66% | 88.28% | 100% | 99.92% | 98.18% | 88.06% | 100% | 100% | 97.18% | 83.22% | 100% | 99.72% | 98.43% | 87.19% | 100% | 99.83% | 97.76% | 87.08% | 100% | 99.97% | 96.34% | 82.63% | 96.03% | 88.56% | 78.1% | 65.72% | 93.99% | 83.59% | 69.66% | 60.88% | 86.47% | 75.11% | 61.72% | 45.33% | 100% | 98.18% | 97.76% | 69.66% | 100% | 97.11% | 96.66% | 67.6% | 100% | 46.42% | 47.79% | 34.06% | 100% | 38.84% | 42.34% | 17.06% | 100% | 65.07% | 67.39% | 49.3% | 100% | 64.01% | 66.78% | 46%
|  |  | 30℃以下 | 100% | 100% | 100% | 100% | 100% | 100% | 100% | 100% | 100% | 100% | 100% | 100% | 94.71% | 87.56% | 78.16% | 67.9% | 95.22% | 85.68% | 74.52% | 67.06% | 94.52% | 84.45% | 73.18% | 62.84% | 94.52% | 87.28% | 77.71% | 68.06% | 95.02% | 85.6% | 74.38% | 66.92% | 94.32% | 84.17% | 73.13% | 62.67% | 76.79% | 67.2% | 58.11% | 45.86% | 71.06% | 60.74% | 48.8% | 40.1% | 59.87% | 50.45% | 40.91% | 28.19% | 100% | 74.52% | 74.38% | 48.8% | 100% | 77.96% | 75.96% | 47.48% | 100% | 66.41% | 66.25% | 54.05% | 100% | 67.37% | 67.59% | 34.12% | 100% | 92.48% | 92.17% | 73.32% | 100% | 93.74% | 93.71% | 68.68%
|  |  | 28℃以下 | 100% | 100% | 100% | 100% | 100% | 100% | 100% | 100% | 100% | 100% | 100% | 100% | 67.39% | 61.52% | 54.08% | 44.85% | 65.38% | 58.08% | 49.02% | 41.53% | 60.63% | 53.91% | 45.25% | 34.82% | 69.71% | 63.56% | 56.24% | 46.84% | 68.01% | 60.71% | 51.68% | 44.02% | 64.01% | 57.24% | 48.63% | 38.34% | 51.73% | 45.41% | 38.26% | 28.61% | 47.48% | 40.07% | 31.54% | 23.49% | 40.04% | 33.7% | 24.3% | 13.26% | 100% | 49.02% | 51.68% | 31.54% | 100% | 58.74% | 58.17% | 29.94% | 100% | 84.12% | 83.59% | 69.16% | 100% | 89.63% | 88.17% | 52.6% | 100% | 100% | 99.97% | 94.02% | 100% | 100% | 100% | 92.79%
| 冷房負荷 |  | MJ/年 | 12499.9344 | 14026.4712 | 16156.4544 | 19629.2304 | 12750.9012 | 14471.172 | 17308.4256 | 19904.4252 | 13329.7668 | 15105.9528 | 17741.7432 | 21792.2652 | 10781.6652 | 12053.466 | 13650.0912 | 16456.0752 | 11153.07 | 12583.2852 | 14832.1044 | 16905.5928 | 11790.828 | 13306.1184 | 15545.6784 | 18944.0424 | 10339.6824 | 11518.0344 | 12988.8252 | 15596.8956 | 10721.5056 | 12037.9608 | 14141.3256 | 16083.1008 | 11333.3472 | 12756.8952 | 14860.494 | 18086.2452 | 0 | 0 | 0 | 0 | 0 | 0 | 0 | 0 | 0 | 0 | 0 | 0 | 17308.4256 | 14832.1044 | 14141.3256 | 0 | 17324.4168 | 13162.2156 | 12999.0852 | 0 | 21084.3576 | 17088.102 | 16030.9224 | 0 | 19868.2524 | 17336.9772 | 16553.3616 | 0 | 13081.7196 | 11256.8832 | 10787.2308 | 0 | 12987.504 | 11351.8224 | 10903.4568 | 0
|  |  | MJ/㎡・年 | 104.1054 | 116.8191 | 134.5586 | 163.4816 | 106.1956 | 120.5228 | 144.1528 | 165.7735 | 111.0166 | 125.8096 | 147.7617 | 181.4963 | 89.7948 | 100.387 | 113.6844 | 137.054 | 92.8881 | 104.7996 | 123.5288 | 140.7978 | 98.1996 | 110.8197 | 129.4718 | 157.775 | 86.1138 | 95.9277 | 108.1771 | 129.8984 | 89.2938 | 100.2579 | 117.7757 | 133.9477 | 94.3895 | 106.2455 | 123.7653 | 150.6308 | 0 | 0 | 0 | 0 | 0 | 0 | 0 | 0 | 0 | 0 | 0 | 0 | 144.1528 | 123.5288 | 117.7757 | 0 | 144.286 | 109.6212 | 108.2626 | 0 | 175.6005 | 142.3178 | 133.5131 | 0 | 165.4722 | 144.3906 | 137.8643 | 0 | 108.9508 | 93.7527 | 89.8412 | 0 | 108.1661 | 94.5434 | 90.8092 | 0

## ８地域
|  |  | データNo | 4-2 | 3-2 | 2-2 | 1-2 | 13-2 | 7-2 | 6-2 | 5-2 | 14-2 | 11-2 | 10-2 | 9-2 | 4-3 | 3-3 | 2-3 | 1-3 | 13-3 | 7-3 | 6-3 | 5-3 | 14-3 | 11-3 | 10-3 | 9-3 | 4-1 | 3-1 | 2-1 | 1-1 | 13-1 | 7-1 | 6-1 | 5-1 | 14-1 | 11-1 | 10-1 | 9-1 | 4-4 | 3-4 | 2-4 | 1-4 | 13-4 | 7-4 | 6-4 | 5-4 | 14-4 | 11-4 | 10-4 | 9-4 | 6-2 | 6-3 | 6-1 | 6-4 | 12-2 | 12-3 | 12-1 | 12-4 | 15-2 | 15-3 | 15-1 | 15-4 | 8-2 | 8-3 | 8-1 | 8-4
冬 | 対象室 |  | 室温 | ①全館連続 | [11 empty] | ②居室間歇A | [11 empty] | ③居室間歇B（省エネ基準） | [11 empty] | ④自然室温 | [11 empty] | ①全館 | ②間歇A | ③間歇B | ④自然 | ①全館 | ②間歇A | ③間歇B | ④自然 | ①全館 | ②間歇A | ③間歇B | ④自然 | ①全館 | ②間歇A | ③間歇B | ④自然
|  |  |  | Q1.9 |  |  |  | Q1.6 |  |  |  | Q1.3 |  |  |  | Q1.9 |  |  |  | Q1.6 |  |  |  | Q1.3 |  |  |  | Q1.9 |  |  |  | Q1.6 |  |  |  | Q1.3 |  |  |  | Q1.9 |  |  |  | Q1.6 |  |  |  | Q1.3 |  |  |  | 標準モデル Q1.6 |  |  |  | 比較モデルA Q1.6 中廊下 |  |  |  | A Q2.7 |  |  |  | Q1.3 | Q1.3 | Q1.3 | Q1.3
|  |  |  | ηAH1.0 | ηAH1.5 | ηAH2.0 | ηAH2.5 | ηAH1.0 | ηAH1.5 | ηAH2.0 | ηAH2.5 | ηAH1.0 | ηAH1.5 | ηAH2.0 | ηAH2.5 | ηAH1.0 | ηAH1.5 | ηAH2.0 | ηAH2.5 | ηAH1.0 | ηAH1.5 | ηAH2.0 | ηAH2.5 | ηAH1.0 | ηAH1.5 | ηAH2.0 | ηAH2.5 | ηAH1.0 | ηAH1.5 | ηAH2.0 | ηAH2.5 | ηAH1.0 | ηAH1.5 | ηAH2.0 | ηAH2.5 | ηAH1.0 | ηAH1.5 | ηAH2.0 | ηAH2.5 | ηAH1.0 | ηAH1.5 | ηAH2.0 | ηAH2.5 | ηAH1.0 | ηAH1.5 | ηAH2.0 | ηAH2.5 | ηAH1.0 | ηAH1.5 | ηAH2.0 | ηAH2.5 | ηAH2.0 | ηAH2.0 | ηAH2.0 | ηAH2.0 | ηAH2.0 | ηAH2.0 | ηAH2.0 | ηAH2.0 | ηAH3.3 | ηAH3.3 | ηAH3.3 | ηAH3.3 | ηAH2.9 | ηAH2.9 | ηAH2.9 | ηAH2.9
| 在室時 | LDK | 15℃以上 | 100% | 100% | 100% | 100% | 100% | 100% | 100% | 100% | 100% | 100% | 100% | 100% | 100% | 100% | 100% | 100% | 100% | 100% | 100% | 100% | 100% | 100% | 100% | 100% | 100% | 100% | 100% | 100% | 100% | 100% | 100% | 100% | 100% | 100% | 100% | 100% | 100% | 100% | 100% | 100% | 100% | 100% | 100% | 100% | 100% | 100% | 100% | 100% | 100% | 100% | 100% | 100% | 100% | 100% | 100% | 100% | 100% | 100% | 100% | 100% | 100% | 100% | 100% | 100%
|  |  | 18℃以上 | 97.9% | 98.28% | 98.81% | 99.39% | 98.61% | 99.09% | 99.6% | 99.77% | 99.62% | 99.82% | 99.95% | 99.98% | 97.9% | 98.28% | 98.81% | 99.41% | 98.63% | 99.09% | 99.6% | 99.77% | 99.62% | 99.82% | 99.95% | 99.98% | 97.9% | 98.28% | 98.81% | 99.41% | 98.63% | 99.09% | 99.6% | 99.77% | 99.62% | 99.82% | 99.95% | 99.98% | 97.9% | 98.28% | 98.81% | 99.44% | 98.65% | 99.1% | 99.62% | 99.77% | 99.65% | 99.83% | 99.95% | 99.98% | 99.6% | 99.6% | 99.6% | 99.62% | 99.28% | 99.28% | 99.28% | 99.29% | 98.25% | 98.26% | 98.26% | 98.28% | 100% | 100% | 100% | 100%
|  |  | 20℃以上 | 91.14% | 93.09% | 95.3% | 96.76% | 93.38% | 95.78% | 96.94% | 97.87% | 96.33% | 97.76% | 98.61% | 98.93% | 91.14% | 93.12% | 95.3% | 96.77% | 93.39% | 95.78% | 96.94% | 97.87% | 96.33% | 97.76% | 98.61% | 98.93% | 91.14% | 93.12% | 95.3% | 96.77% | 93.39% | 95.78% | 96.94% | 97.87% | 96.33% | 97.76% | 98.61% | 98.93% | 91.2% | 93.18% | 95.33% | 96.8% | 93.46% | 95.86% | 96.97% | 97.9% | 96.36% | 97.82% | 98.65% | 98.95% | 96.94% | 96.94% | 96.94% | 96.97% | 96.08% | 96.11% | 96.11% | 96.18% | 94.66% | 94.7% | 94.69% | 94.73% | 99.15% | 99.18% | 99.19% | 99.24%
|  | 寝室 | 15℃以上 | 100% | 100% | 100% | 100% | 100% | 100% | 100% | 100% | 100% | 100% | 100% | 100% | 100% | 100% | 100% | 100% | 100% | 100% | 100% | 100% | 100% | 100% | 100% | 100% | 100% | 100% | 100% | 100% | 100% | 100% | 100% | 100% | 100% | 100% | 100% | 100% | 100% | 100% | 100% | 100% | 100% | 100% | 100% | 100% | 100% | 100% | 100% | 100% | 100% | 100% | 100% | 100% | 100% | 100% | 100% | 100% | 100% | 100% | 100% | 100% | 100% | 100% | 100% | 100%
|  |  | 18℃以上 | 97.63% | 98.26% | 98.68% | 99.54% | 98.81% | 99.22% | 99.91% | 100% | 99.95% | 100% | 100% | 100% | 97.63% | 98.26% | 98.68% | 99.54% | 98.81% | 99.22% | 99.91% | 100% | 99.95% | 100% | 100% | 100% | 97.63% | 98.26% | 98.68% | 99.54% | 98.81% | 99.22% | 99.91% | 100% | 99.95% | 100% | 100% | 100% | 97.67% | 98.26% | 98.72% | 99.59% | 98.81% | 99.22% | 99.91% | 100% | 99.95% | 100% | 100% | 100% | 99.91% | 99.91% | 99.91% | 99.91% | 99.47% | 99.47% | 99.47% | 99.49% | 97.31% | 97.31% | 97.31% | 97.35% | 100% | 100% | 100% | 100%
|  |  | 20℃以上 | 89.45% | 91.64% | 93.06% | 95.16% | 92.37% | 94.34% | 95.62% | 96.67% | 95.43% | 96.76% | 98.08% | 99% | 89.45% | 91.64% | 93.06% | 95.16% | 92.37% | 94.34% | 95.62% | 96.71% | 95.43% | 96.76% | 98.08% | 99% | 89.45% | 91.64% | 93.06% | 95.16% | 92.37% | 94.34% | 95.62% | 96.71% | 95.43% | 96.8% | 98.08% | 99% | 89.59% | 91.69% | 93.06% | 95.16% | 92.42% | 94.38% | 95.62% | 96.76% | 95.48% | 96.94% | 98.17% | 99% | 95.62% | 95.62% | 95.62% | 95.62% | 95.82% | 95.83% | 95.83% | 95.86% | 91.55% | 91.55% | 91.55% | 91.69% | 99.36% | 99.36% | 99.36% | 99.36%
|  | 脱衣室 | 15℃以上 | 100% | 100% | 100% | 100% | 100% | 100% | 100% | 100% | 100% | 100% | 100% | 100% | 100% | 100% | 100% | 100% | 100% | 100% | 100% | 100% | 100% | 100% | 100% | 100% | 100% | 100% | 100% | 100% | 100% | 100% | 100% | 100% | 100% | 100% | 100% | 100% | 100% | 100% | 100% | 100% | 100% | 100% | 100% | 100% | 100% | 100% | 100% | 100% | 100% | 100% | 100% | 100% | 100% | 100% | 100% | 100% | 100% | 100% | 100% | 100% | 100% | 100% | 100% | 100%
|  |  | 18℃以上 | 99.45% | 99.63% | 100% | 100% | 99.77% | 100% | 100% | 100% | 100% | 100% | 100% | 100% | 99.45% | 99.68% | 100% | 100% | 99.77% | 100% | 100% | 100% | 100% | 100% | 100% | 100% | 99.45% | 99.68% | 100% | 100% | 99.77% | 100% | 100% | 100% | 100% | 100% | 100% | 100% | 99.45% | 99.68% | 100% | 100% | 99.82% | 100% | 100% | 100% | 100% | 100% | 100% | 100% | 100% | 100% | 100% | 100% | 100% | 100% | 100% | 100% | 100% | 100% | 100% | 100% | 100% | 100% | 100% | 100%
|  |  | 20℃以上 | 95.48% | 96.89% | 98.36% | 99.36% | 97.21% | 98.49% | 99.41% | 99.63% | 99.18% | 99.45% | 99.82% | 100% | 95.48% | 96.89% | 98.36% | 99.36% | 97.21% | 98.49% | 99.41% | 99.63% | 99.18% | 99.45% | 99.82% | 100% | 95.48% | 96.89% | 98.36% | 99.36% | 97.21% | 98.49% | 99.41% | 99.63% | 99.18% | 99.45% | 99.82% | 100% | 95.53% | 96.89% | 98.36% | 99.36% | 97.21% | 98.49% | 99.41% | 99.63% | 99.18% | 99.45% | 99.82% | 100% | 99.41% | 99.41% | 99.41% | 99.41% | 98.2% | 98.21% | 98.21% | 98.26% | 97.99% | 97.99% | 97.99% | 97.99% | 100% | 100% | 100% | 100%
|  | 子供室 | 15℃以上 | 100% | 100% | 100% | 100% | 100% | 100% | 100% | 100% | 100% | 100% | 100% | 100% | 100% | 100% | 100% | 100% | 100% | 100% | 100% | 100% | 100% | 100% | 100% | 100% | 100% | 100% | 100% | 100% | 100% | 100% | 100% | 100% | 100% | 100% | 100% | 100% | 100% | 100% | 100% | 100% | 100% | 100% | 100% | 100% | 100% | 100% | 100% | 100% | 100% | 100% | 100% | 100% | 100% | 100% | 100% | 100% | 100% | 100% | 100% | 100% | 100% | 100% | 100% | 100%
|  |  | 18℃以上 | 97.93% | 98.42% | 99.04% | 99.6% | 98.89% | 99.36% | 99.77% | 99.93% | 99.75% | 99.86% | 100% | 100% | 97.95% | 98.44% | 99.04% | 99.62% | 98.89% | 99.38% | 99.77% | 99.93% | 99.75% | 99.86% | 100% | 100% | 97.95% | 98.45% | 99.04% | 99.62% | 98.89% | 99.38% | 99.77% | 99.93% | 99.75% | 99.86% | 100% | 100% | 97.97% | 98.46% | 99.04% | 99.62% | 98.89% | 99.38% | 99.78% | 99.94% | 99.75% | 99.86% | 100% | 100% | 99.77% | 99.77% | 99.77% | 99.78% | 99.6% | 99.6% | 99.6% | 99.62% | 97.95% | 97.96% | 97.96% | 97.96% | 100% | 100% | 100% | 100%
|  |  | 20℃以上 | 90.63% | 92.89% | 94.68% | 96.52% | 93.3% | 95.38% | 96.85% | 97.56% | 96.19% | 97.59% | 98.62% | 99.17% | 90.67% | 92.89% | 94.69% | 96.52% | 93.32% | 95.39% | 96.85% | 97.56% | 96.19% | 97.59% | 98.63% | 99.18% | 90.67% | 92.89% | 94.73% | 96.52% | 93.32% | 95.39% | 96.85% | 97.56% | 96.19% | 97.59% | 98.63% | 99.18% | 90.72% | 92.93% | 94.73% | 96.53% | 93.36% | 95.4% | 96.88% | 97.58% | 96.24% | 97.64% | 98.66% | 99.2% | 96.85% | 96.85% | 96.85% | 96.88% | 96.41% | 96.44% | 96.44% | 96.48% | 93.97% | 93.98% | 93.98% | 93.98% | 99.43% | 99.44% | 99.44% | 99.46%
| 不在時 | LDK | 15℃以上 | 100% | 100% | 100% | 100% | 100% | 100% | 100% | 100% | 100% | 100% | 100% | 100% | 100% | 100% | 100% | 100% | 100% | 100% | 100% | 100% | 100% | 100% | 100% | 100% | 100% | 100% | 100% | 100% | 100% | 100% | 100% | 100% | 100% | 100% | 100% | 100% | 100% | 100% | 100% | 100% | 100% | 100% | 100% | 100% | 100% | 100% | 100% | 100% | 100% | 100% | 100% | 100% | 100% | 100% | 100% | 100% | 100% | 100% | 100% | 100% | 100% | 100% | 100% | 100%
|  |  | 18℃以上 | 95.94% | 96.94% | 97.9% | 98.81% | 97.67% | 98.49% | 99.18% | 99.77% | 99.32% | 99.77% | 99.95% | 100% | 95.98% | 96.94% | 97.9% | 98.81% | 97.67% | 98.49% | 99.22% | 99.77% | 99.32% | 99.77% | 99.95% | 100% | 95.98% | 96.94% | 97.9% | 98.81% | 97.67% | 98.49% | 99.22% | 99.77% | 99.32% | 99.77% | 99.95% | 100% | 96.03% | 96.99% | 97.95% | 98.81% | 97.72% | 98.49% | 99.22% | 99.77% | 99.32% | 99.77% | 100% | 100% | 99.18% | 99.22% | 99.22% | 99.22% | 99.28% | 99.28% | 99.28% | 99.29% | 96.3% | 96.3% | 96.3% | 96.35% | 100% | 100% | 100% | 100%
|  |  | 20℃以上 | 87.76% | 89.54% | 92.19% | 94.34% | 90.46% | 93.11% | 94.61% | 95.89% | 93.97% | 95.84% | 97.17% | 98.13% | 87.76% | 89.54% | 92.28% | 94.34% | 90.55% | 93.11% | 94.61% | 95.94% | 94.06% | 95.89% | 97.17% | 98.13% | 87.76% | 89.54% | 92.28% | 94.34% | 90.55% | 93.11% | 94.61% | 95.94% | 94.06% | 95.89% | 97.17% | 98.13% | 87.81% | 89.54% | 92.33% | 94.34% | 90.59% | 93.15% | 94.66% | 95.94% | 94.11% | 95.94% | 97.26% | 98.22% | 94.61% | 94.61% | 94.61% | 94.66% | 96.08% | 96.11% | 96.11% | 96.18% | 90.46% | 90.46% | 90.46% | 90.59% | 98.63% | 98.63% | 98.63% | 98.63%
|  | 寝室 | 15℃以上 | 100% | 100% | 100% | 100% | 100% | 100% | 100% | 100% | 100% | 100% | 100% | 100% | 100% | 100% | 100% | 100% | 100% | 100% | 100% | 100% | 100% | 100% | 100% | 100% | 100% | 100% | 100% | 100% | 100% | 100% | 100% | 100% | 100% | 100% | 100% | 100% | 100% | 100% | 100% | 100% | 100% | 100% | 100% | 100% | 100% | 100% | 100% | 100% | 100% | 100% | 100% | 100% | 100% | 100% | 100% | 100% | 100% | 100% | 100% | 100% | 100% | 100% | 100% | 100%
|  |  | 18℃以上 | 96.77% | 97.76% | 98.4% | 99.01% | 98.23% | 98.77% | 99.33% | 99.74% | 99.3% | 99.73% | 99.98% | 100% | 96.77% | 97.76% | 98.4% | 99.01% | 98.23% | 98.77% | 99.33% | 99.74% | 99.3% | 99.73% | 99.98% | 100% | 96.77% | 97.76% | 98.4% | 99.01% | 98.23% | 98.77% | 99.33% | 99.74% | 99.3% | 99.73% | 99.98% | 100% | 96.8% | 97.78% | 98.4% | 99.03% | 98.25% | 98.77% | 99.35% | 99.74% | 99.3% | 99.76% | 99.98% | 100% | 99.33% | 99.33% | 99.33% | 99.35% | 99.47% | 99.47% | 99.47% | 99.49% | 97.75% | 97.75% | 97.75% | 97.78% | 100% | 100% | 100% | 100%
|  |  | 20℃以上 | 89.07% | 91.2% | 93.76% | 95.62% | 91.64% | 94.11% | 95.89% | 97.11% | 94.61% | 96.65% | 98.13% | 98.63% | 89.13% | 91.22% | 93.76% | 95.62% | 91.66% | 94.11% | 95.89% | 97.12% | 94.63% | 96.65% | 98.14% | 98.63% | 89.1% | 91.23% | 93.76% | 95.62% | 91.66% | 94.11% | 95.89% | 97.12% | 94.63% | 96.65% | 98.14% | 98.63% | 89.15% | 91.25% | 93.77% | 95.66% | 91.7% | 94.12% | 95.92% | 97.14% | 94.69% | 96.7% | 98.19% | 98.65% | 95.89% | 95.89% | 95.89% | 95.92% | 95.82% | 95.83% | 95.83% | 95.86% | 93.39% | 93.42% | 93.42% | 93.44% | 99.03% | 99.04% | 99.04% | 99.07%
|  | 洗面室 | 15℃以上 | 100% | 100% | 100% | 100% | 100% | 100% | 100% | 100% | 100% | 100% | 100% | 100% | 100% | 100% | 100% | 100% | 100% | 100% | 100% | 100% | 100% | 100% | 100% | 100% | 100% | 100% | 100% | 100% | 100% | 100% | 100% | 100% | 100% | 100% | 100% | 100% | 100% | 100% | 100% | 100% | 100% | 100% | 100% | 100% | 100% | 100% | 100% | 100% | 100% | 100% | 100% | 100% | 100% | 100% | 100% | 100% | 100% | 100% | 100% | 100% | 100% | 100% | 100% | 100%
|  |  | 18℃以上 | 98.37% | 98.74% | 99.42% | 99.79% | 99.19% | 99.67% | 99.92% | 99.97% | 99.95% | 100% | 100% | 100% | 98.37% | 98.75% | 99.42% | 99.79% | 99.19% | 99.67% | 99.92% | 99.97% | 99.95% | 100% | 100% | 100% | 98.37% | 98.75% | 99.42% | 99.79% | 99.19% | 99.67% | 99.92% | 99.97% | 99.95% | 100% | 100% | 100% | 98.37% | 98.81% | 99.44% | 99.8% | 99.21% | 99.68% | 99.92% | 99.98% | 99.95% | 100% | 100% | 100% | 99.92% | 99.92% | 99.92% | 99.92% | 100% | 100% | 100% | 100% | 98.58% | 98.58% | 98.58% | 98.6% | 100% | 100% | 100% | 100%
|  |  | 20℃以上 | 91.66% | 93.32% | 95.48% | 97.29% | 94.17% | 96.07% | 97.61% | 98.3% | 97.29% | 98.34% | 99.12% | 99.53% | 91.67% | 93.32% | 95.49% | 97.29% | 94.17% | 96.07% | 97.63% | 98.31% | 97.32% | 98.34% | 99.13% | 99.54% | 91.69% | 93.32% | 95.49% | 97.29% | 94.17% | 96.07% | 97.63% | 98.31% | 97.32% | 98.34% | 99.13% | 99.54% | 91.75% | 93.42% | 95.54% | 97.34% | 94.22% | 96.12% | 97.7% | 98.34% | 97.41% | 98.34% | 99.13% | 99.54% | 97.61% | 97.63% | 97.63% | 97.7% | 98.2% | 98.21% | 98.21% | 98.26% | 94.57% | 94.58% | 94.58% | 94.66% | 99.76% | 99.76% | 99.76% | 99.8%
|  | 子供室 | 15℃以上 | 100% | 100% | 100% | 100% | 100% | 100% | 100% | 100% | 100% | 100% | 100% | 100% | 100% | 100% | 100% | 100% | 100% | 100% | 100% | 100% | 100% | 100% | 100% | 100% | 100% | 100% | 100% | 100% | 100% | 100% | 100% | 100% | 100% | 100% | 100% | 100% | 100% | 100% | 100% | 100% | 100% | 100% | 100% | 100% | 100% | 100% | 100% | 100% | 100% | 100% | 100% | 100% | 100% | 100% | 100% | 100% | 100% | 100% | 100% | 100% | 100% | 100% | 100% | 100%
|  |  | 18℃以上 | 96.14% | 97.04% | 98.07% | 98.7% | 97.75% | 98.6% | 99.1% | 99.61% | 99.17% | 99.55% | 99.94% | 100% | 96.14% | 97.04% | 98.07% | 98.7% | 97.75% | 98.6% | 99.1% | 99.61% | 99.17% | 99.55% | 99.94% | 100% | 96.14% | 97.04% | 98.07% | 98.71% | 97.75% | 98.6% | 99.1% | 99.61% | 99.18% | 99.55% | 99.94% | 100% | 96.15% | 97.09% | 98.08% | 98.72% | 97.79% | 98.6% | 99.11% | 99.61% | 99.19% | 99.58% | 99.95% | 100% | 99.1% | 99.1% | 99.1% | 99.11% | 99.25% | 99.25% | 99.25% | 99.26% | 97.05% | 97.05% | 97.05% | 97.05% | 100% | 100% | 100% | 100%
|  |  | 20℃以上 | 88.38% | 90.45% | 93.03% | 94.98% | 90.94% | 93.66% | 95.34% | 96.46% | 94.28% | 96.07% | 97.59% | 98.23% | 88.39% | 90.47% | 93.03% | 95% | 90.97% | 93.68% | 95.34% | 96.48% | 94.29% | 96.08% | 97.6% | 98.23% | 88.39% | 90.48% | 93.03% | 95.01% | 90.97% | 93.69% | 95.34% | 96.48% | 94.3% | 96.08% | 97.6% | 98.23% | 88.48% | 90.53% | 93.08% | 95.1% | 91.04% | 93.71% | 95.37% | 96.48% | 94.35% | 96.14% | 97.65% | 98.26% | 95.34% | 95.34% | 95.34% | 95.37% | 95.69% | 95.7% | 95.7% | 95.72% | 92.23% | 92.29% | 92.28% | 92.34% | 98.65% | 98.65% | 98.66% | 98.7%
| 暖房負荷 |  | MJ/年 | 0 | 0 | 0 | 0 | 0 | 0 | 0 | 0 | 0 | 0 | 0 | 0 | 0 | 0 | 0 | 0 | 0 | 0 | 0 | 0 | 0 | 0 | 0 | 0 | 0 | 0 | 0 | 0 | 0 | 0 | 0 | 0 | 0 | 0 | 0 | 0 | 0 | 0 | 0 | 0 | 0 | 0 | 0 | 0 | 0 | 0 | 0 | 0 | 0 | 0 | 0 | 0 | 0 | 0 | 0 | 0 | 0 | 0 | 0 | 0 | 0 | 0 | 0 | 0
|  |  | MJ/㎡・年 | 0 | 0 | 0 | 0 | 0 | 0 | 0 | 0 | 0 | 0 | 0 | 0 | 0 | 0 | 0 | 0 | 0 | 0 | 0 | 0 | 0 | 0 | 0 | 0 | 0 | 0 | 0 | 0 | 0 | 0 | 0 | 0 | 0 | 0 | 0 | 0 | 0 | 0 | 0 | 0 | 0 | 0 | 0 | 0 | 0 | 0 | 0 | 0 | 0 | 0 | 0 | 0 | 0 | 0 | 0 | 0 | 0 | 0 | 0 | 0 | 0 | 0 | 0 | 0
|  |  | データNo | 19-2 | 3-2 | 2-2 | 1-2 | 20-2 | 7-2 | 6-2 | 5-2 | 14-2 | 11-2 | 10-2 | 8-2 | 19-3 | 3-3 | 2-3 | 1-3 | 20-3 | 7-3 | 6-3 | 5-3 | 14-3 | 11-3 | 10-3 | 8-3 | 19-1 | 3-1 | 2-1 | 1-1 | 20-1 | 7-1 | 6-1 | 5-1 | 14-1 | 11-1 | 10-1 | 8-1 | 19-4 | 3-4 | 2-4 | 1-4 | 20-4 | 7-4 | 6-4 | 5-4 | 14-4 | 11-4 | 10-4 | 8-4 | 6-2 | 6-3 | 6-1 | 6-4 | 12-2 | 12-3 | 12-1 | 12-4 | 15-2 | 15-3 | 15-1 | 15-4 | 9-2 | 9-3 | 9-1 | 9-4 | 4-2 | 4-3 | 4-1 | 4-4 | 13-2 | 13-3 | 13-1 | 13-4
夏 | 対象室 |  | 室温 | ①全館連続 | [11 empty] | ②居室間歇A | [11 empty] | ③居室間歇B（省エネ基準） | [11 empty] | ④自然室温 | [11 empty] | ①全館 | ②間歇A | ③間歇B | ④自然 | ①全館 | ②間歇A | ③間歇B | ④自然 | ①全館 | ②間歇A | ③間歇B | ④自然 | ①全館 | ②間歇A | ③間歇B | ④自然 | ①全館 | ②間歇A | ③間歇B | ④自然 | ①全館 | ②間歇A | ③間歇B | ④自然
|  |  |  | Q1.9 |  |  |  | Q1.6 |  |  |  | Q1.3 |  |  |  | Q1.9 |  |  |  | Q1.6 |  |  |  | Q1.3 |  |  |  | Q1.9 |  |  |  | Q1.6 |  |  |  | Q1.3 |  |  |  | Q1.9 |  |  |  | Q1.6 |  |  |  | Q1.3 |  |  |  | 標準モデル Q1.6 |  |  |  | 比較モデルA Q1.6 中廊下 |  |  |  | A Q2.7 |  |  |  | Q1.3 |  |  |  | Q1.9 |  |  |  | Q1.6
|  |  |  | ηAC0.7 | ηAC1.0 | ηAC1.5 | ηAC2.0 | ηAC0.7 | ηAC1.0 | ηAC1.5 | ηAC2.0 | ηAC0.7 | ηAC1.0 | ηAC1.5 | ηAC2.0 | ηAC0.7 | ηAC1.0 | ηAC1.5 | ηAC2.0 | ηAC0.7 | ηAC1.0 | ηAC1.5 | ηAC2.0 | ηAC0.7 | ηAC1.0 | ηAC1.5 | ηAC2.0 | ηAC0.7 | ηAC1.0 | ηAC1.5 | ηAC2.0 | ηAC0.7 | ηAC1.0 | ηAC1.5 | ηAC2.0 | ηAC0.7 | ηAC1.0 | ηAC1.5 | ηAC2.0 | ηAC0.7 | ηAC1.0 | ηAC1.5 | ηAC2.0 | ηAC0.7 | ηAC1.0 | ηAC1.5 | ηAC2.0 | ηAC0.7 | ηAC1.0 | ηAC1.5 | ηAC2.0 | ηAC1.5 | ηAC1.5 | ηAC1.5 | ηAC1.5 | ηAC1.5 | ηAC1.5 | ηAC1.5 | ηAC1.5 | ηAC2.5 | ηAC2.5 | ηAC2.5 | ηAC2.5 | ηAC1.8 | ηAC1.8 | ηAC1.8 | ηAC1.8 | ηAC0.9 | ηAC0.9 | ηAC0.9 | ηAC0.9 | ηAC0.76 | ηAC0.76 | ηAC0.76 | ηAC0.76
| 在室時 | LDK | 32℃以下 | 100% | 100% | 100% | 100% | 100% | 100% | 100% | 100% | 100% | 100% | 100% | 100% | 100% | 100% | 100% | 100% | 100% | 100% | 100% | 100% | 100% | 100% | 100% | 100% | 100% | 100% | 100% | 99.92% | 100% | 100% | 100% | 99.92% | 100% | 100% | 99.97% | 99.36% | 86.38% | 79.44% | 71.77% | 63.01% | 82.69% | 73.91% | 65.42% | 59.65% | 75.3% | 67.32% | 59.92% | 51.87% | 100% | 100% | 100% | 65.42% | 100% | 100% | 100% | 67.77% | 100% | 99.01% | 90.11% | 47.78% | 100% | 98.72% | 89.44% | 41.19% | 100% | 99.06% | 92.92% | 54.86% | 100% | 99.07% | 92.94% | 52.39%
|  |  | 30℃以下 | 100% | 100% | 100% | 100% | 100% | 100% | 100% | 100% | 100% | 100% | 100% | 100% | 100% | 100% | 100% | 100% | 100% | 100% | 100% | 100% | 100% | 100% | 100% | 100% | 100% | 99.71% | 98.6% | 96.86% | 100% | 99.48% | 98.31% | 96.93% | 100% | 99.44% | 98.07% | 96.18% | 70.03% | 64.16% | 58.92% | 52.72% | 65.89% | 60.27% | 54.11% | 49.86% | 61.1% | 55.08% | 49.8% | 44.96% | 100% | 100% | 98.31% | 54.11% | 100% | 100% | 98.57% | 56.11% | 100% | 100% | 96.15% | 56.09% | 100% | 100% | 97.08% | 46.94% | 100% | 100% | 100% | 67.46% | 100% | 100% | 100% | 64.86%
|  |  | 28℃以下 | 100% | 100% | 100% | 100% | 100% | 100% | 100% | 100% | 100% | 100% | 100% | 100% | 99.09% | 99.04% | 98.93% | 98.81% | 99.07% | 99.04% | 98.87% | 98.81% | 98.96% | 98.87% | 98.78% | 98.68% | 93.52% | 92.24% | 90.97% | 89.77% | 93.12% | 91.87% | 90.38% | 89.74% | 92.54% | 91.31% | 89.94% | 88.96% | 56.3% | 52.05% | 48.07% | 44.78% | 53.18% | 48.58% | 45.4% | 43.3% | 48.6% | 45.39% | 42.85% | 40.2% | 100% | 98.87% | 90.38% | 45.4% | 100% | 96.07% | 85.35% | 46.63% | 100% | 100% | 99.21% | 67.25% | 100% | 100% | 99.76% | 55.07% | 100% | 100% | 100% | 83.77% | 100% | 100% | 100% | 81.35%
|  | 寝室 | 32℃以下 | 100% | 100% | 100% | 100% | 100% | 100% | 100% | 100% | 100% | 100% | 100% | 100% | 100% | 100% | 100% | 100% | 100% | 100% | 100% | 100% | 100% | 100% | 100% | 100% | 100% | 100% | 100% | 100% | 100% | 100% | 100% | 100% | 100% | 100% | 100% | 100% | 97.03% | 91.64% | 83.7% | 75.3% | 92.28% | 84.25% | 75.07% | 69.22% | 81.74% | 75.07% | 66.85% | 59.91% | 100% | 100% | 100% | 75.07% | 100% | 94.49% | 93.95% | 69.51% | 100% | 93.79% | 100% | 55.34% | 100% | 92.92% | 100% | 43.2% | 100% | 95.02% | 100% | 59.22% | 100% | 94.75% | 100% | 56.39%
|  |  | 30℃以下 | 100% | 100% | 100% | 100% | 100% | 100% | 100% | 100% | 100% | 100% | 100% | 100% | 100% | 100% | 100% | 99.82% | 100% | 100% | 100% | 99.77% | 100% | 100% | 100% | 99.5% | 100% | 100% | 100% | 100% | 100% | 100% | 100% | 100% | 100% | 100% | 100% | 100% | 74.66% | 71.51% | 67.12% | 61.83% | 71.74% | 66.26% | 61.19% | 57.26% | 64.93% | 60.73% | 55.8% | 48.95% | 100% | 100% | 100% | 61.19% | 100% | 80.27% | 80.63% | 57.43% | 100% | 98.86% | 100% | 67.58% | 100% | 99.95% | 100% | 51.92% | 100% | 100% | 100% | 73.47% | 100% | 100% | 100% | 71.14%
|  |  | 28℃以下 | 100% | 100% | 100% | 100% | 100% | 100% | 100% | 100% | 100% | 100% | 100% | 100% | 95.11% | 94.75% | 94.25% | 93.56% | 94.89% | 94.25% | 93.56% | 93.2% | 94.2% | 93.65% | 93.24% | 92.69% | 100% | 100% | 100% | 100% | 100% | 100% | 100% | 100% | 100% | 100% | 100% | 100% | 60.18% | 57.67% | 53.84% | 48.81% | 57.44% | 53.06% | 48.13% | 45.75% | 50.32% | 47.49% | 44.25% | 42.69% | 100% | 93.56% | 100% | 48.13% | 100% | 65.24% | 70.48% | 46.76% | 100% | 100% | 100% | 85.53% | 100% | 100% | 100% | 62.97% | 100% | 100% | 100% | 95.07% | 100% | 100% | 100% | 90.87%
|  | 子供室 | 32℃以下 | 100% | 100% | 100% | 100% | 100% | 100% | 100% | 100% | 100% | 100% | 100% | 100% | 100% | 100% | 99.94% | 98.3% | 100% | 100% | 99.87% | 98.28% | 100% | 100% | 99.85% | 97.93% | 100% | 100% | 99.63% | 95.78% | 100% | 100% | 99.25% | 95.75% | 100% | 100% | 99.28% | 94.18% | 88.05% | 81.8% | 74.06% | 66.47% | 83.41% | 75.33% | 67.48% | 61.88% | 75.76% | 68.34% | 61.47% | 53.82% | 100% | 99.87% | 99.25% | 67.48% | 100% | 98.15% | 97.12% | 68.46% | 100% | 95.55% | 87.08% | 49.9% | 100% | 95.31% | 86.08% | 41.99% | 100% | 96.52% | 89.71% | 55.41% | 100% | 96.51% | 89.62% | 52.84%
|  |  | 30℃以下 | 100% | 100% | 100% | 100% | 100% | 100% | 100% | 100% | 100% | 100% | 100% | 100% | 98.57% | 97.88% | 97.21% | 96.5% | 98.64% | 97.69% | 96.99% | 96.4% | 98.62% | 97.6% | 96.84% | 96.19% | 96.06% | 94.14% | 92.09% | 90% | 96.31% | 93.57% | 91.29% | 89.63% | 96.04% | 93.25% | 90.88% | 88.66% | 71.22% | 65.47% | 61.07% | 55.05% | 67.04% | 61.48% | 55.67% | 51.52% | 61.32% | 56.2% | 51.12% | 45.62% | 100% | 96.99% | 91.29% | 55.67% | 100% | 92.52% | 88.04% | 56.58% | 100% | 96.52% | 90.23% | 60.48% | 100% | 96.43% | 89.57% | 47.61% | 100% | 98.39% | 95.24% | 69.08% | 100% | 98.5% | 95.83% | 65.83%
|  |  | 28℃以下 | 100% | 100% | 100% | 100% | 100% | 100% | 100% | 100% | 100% | 100% | 100% | 100% | 96.63% | 96.28% | 95.79% | 95.47% | 96.54% | 96.05% | 95.58% | 95.35% | 96.35% | 95.88% | 95.45% | 95.25% | 90.18% | 89.08% | 87.87% | 86.61% | 89.86% | 88.57% | 87.05% | 86.31% | 89.18% | 87.96% | 86.55% | 85.86% | 56.88% | 53.24% | 49.2% | 45.71% | 53.55% | 49.29% | 45.55% | 43.65% | 48.41% | 45.49% | 43.22% | 40.99% | 100% | 95.58% | 87.05% | 45.55% | 100% | 86.52% | 81.04% | 46.23% | 100% | 98.09% | 95.39% | 73.65% | 100% | 98.8% | 96.59% | 56.89% | 100% | 100% | 100% | 85.49% | 100% | 100% | 100% | 82.39%
| 不在時 | LDK | 32℃以下 | 100% | 100% | 100% | 100% | 100% | 100% | 100% | 100% | 100% | 100% | 100% | 100% | 100% | 100% | 100% | 100% | 100% | 100% | 100% | 100% | 100% | 100% | 100% | 100% | 100% | 100% | 100% | 100% | 100% | 100% | 100% | 100% | 100% | 100% | 100% | 100% | 95.39% | 89.86% | 81.83% | 73.33% | 91.1% | 83.47% | 74.29% | 68.63% | 81.69% | 74.02% | 66.16% | 59.59% | 100% | 100% | 100% | 74.29% | 100% | 100% | 100% | 67.77% | 100% | 89.09% | 73.84% | 56.03% | 100% | 87.85% | 68.36% | 43.47% | 100% | 92.05% | 76.26% | 59.54% | 100% | 92.69% | 75.75% | 56.89%
|  |  | 30℃以下 | 100% | 100% | 100% | 100% | 100% | 100% | 100% | 100% | 100% | 100% | 100% | 100% | 100% | 100% | 100% | 100% | 100% | 100% | 100% | 100% | 100% | 100% | 100% | 100% | 100% | 100% | 100% | 100% | 100% | 100% | 100% | 100% | 100% | 100% | 100% | 100% | 74.61% | 70.82% | 66.39% | 60.73% | 71.64% | 66.35% | 61.42% | 57.17% | 65.3% | 60.73% | 55.75% | 48.9% | 100% | 100% | 100% | 61.42% | 100% | 100% | 98.57% | 56.11% | 100% | 100% | 100% | 67.81% | 100% | 100% | 100% | 51.92% | 100% | 100% | 100% | 73.42% | 100% | 100% | 100% | 70.91%
|  |  | 28℃以下 | 100% | 100% | 100% | 100% | 100% | 100% | 100% | 100% | 100% | 100% | 100% | 100% | 92.65% | 91.6% | 89.91% | 87.72% | 92.79% | 92.24% | 89.91% | 88.26% | 92.33% | 91.19% | 89.36% | 86.71% | 77.31% | 75.02% | 73.47% | 70.96% | 76.26% | 74.52% | 72.51% | 70.46% | 74.25% | 72.97% | 69.91% | 66.67% | 61.19% | 57.4% | 53.7% | 48.9% | 57.58% | 53.84% | 48.9% | 46.12% | 52.01% | 47.9% | 44.93% | 42.69% | 100% | 89.91% | 72.51% | 48.9% | 100% | 96.07% | 85.35% | 46.63% | 100% | 100% | 100% | 85.62% | 100% | 100% | 100% | 62.33% | 100% | 100% | 100% | 93.33% | 100% | 100% | 100% | 89.95%
|  | 寝室 | 32℃以下 | 100% | 100% | 100% | 100% | 100% | 100% | 100% | 100% | 100% | 100% | 100% | 100% | 100% | 99.83% | 95.18% | 88.42% | 100% | 100% | 94.22% | 88.48% | 100% | 100% | 96.77% | 86.99% | 100% | 99.45% | 94.49% | 87.47% | 100% | 99.98% | 93.32% | 87.52% | 100% | 100% | 95.43% | 85.62% | 88.81% | 82.3% | 74.92% | 65.91% | 85.69% | 77.72% | 68.04% | 61.98% | 78.9% | 70.14% | 62.89% | 54.03% | 100% | 94.22% | 93.32% | 68.04% | 100% | 94.49% | 93.95% | 69.51% | 100% | 56.16% | 60.21% | 49.01% | 100% | 53.06% | 57.9% | 42.37% | 100% | 64.61% | 69.01% | 57.14% | 100% | 63.91% | 68.57% | 54.64%
|  |  | 30℃以下 | 100% | 100% | 100% | 100% | 100% | 100% | 100% | 100% | 100% | 100% | 100% | 100% | 89.76% | 84.4% | 78.19% | 71.86% | 90.55% | 84.41% | 76.33% | 70.81% | 90.64% | 84.28% | 76.36% | 68.42% | 89.82% | 84.12% | 77.6% | 71.25% | 90.67% | 84.2% | 75.31% | 70.24% | 90.7% | 83.49% | 75.4% | 68.02% | 72.19% | 66.47% | 60.96% | 55.16% | 68.6% | 62.82% | 56.45% | 51.74% | 63.27% | 58.1% | 51.86% | 46.5% | 100% | 76.33% | 75.31% | 56.45% | 100% | 80.27% | 80.63% | 57.43% | 100% | 70.76% | 70.73% | 58.34% | 100% | 71.75% | 70.85% | 48.77% | 100% | 87.5% | 87.32% | 69.83% | 100% | 89.5% | 89.51% | 67.2%
|  |  | 28℃以下 | 100% | 100% | 100% | 100% | 100% | 100% | 100% | 100% | 100% | 100% | 100% | 100% | 66.12% | 62.48% | 58.8% | 55.37% | 64.79% | 61.04% | 56.64% | 53.87% | 62.3% | 58.72% | 55.02% | 51.66% | 70.78% | 67.03% | 63.52% | 59.6% | 69.35% | 65.81% | 61.42% | 58.43% | 67.26% | 63.93% | 60.26% | 56.59% | 58.63% | 54.28% | 50.08% | 46.24% | 55.6% | 50.93% | 46.48% | 44.08% | 50.53% | 46.54% | 43.76% | 41.23% | 100% | 56.64% | 61.42% | 46.48% | 100% | 65.24% | 70.48% | 46.76% | 100% | 85.98% | 85.16% | 70.82% | 100% | 91.39% | 90.2% | 57.7% | 100% | 100% | 99.95% | 86.33% | 100% | 100% | 100% | 84.55%
|  | 子供室 | 32℃以下 | 100% | 100% | 100% | 100% | 100% | 100% | 100% | 100% | 100% | 100% | 100% | 100% | 100% | 100% | 98.63% | 89.3% | 100% | 99.98% | 97.31% | 89.36% | 100% | 99.89% | 96.55% | 87.05% | 100% | 100% | 98.09% | 88.94% | 100% | 99.94% | 96.5% | 89.16% | 100% | 99.83% | 95.92% | 86.67% | 92.61% | 85.75% | 77% | 67.99% | 89.66% | 80.33% | 70.08% | 63.92% | 80.72% | 71.79% | 64.16% | 56.07% | 100% | 97.31% | 96.5% | 70.08% | 100% | 95.23% | 94.79% | 69.13% | 100% | 58.48% | 61.13% | 51.06% | 100% | 55.63% | 59.32% | 42.71% | 100% | 67.67% | 71.89% | 58.8% | 100% | 66.56% | 71.2% | 56.04%
|  |  | 30℃以下 | 100% | 100% | 100% | 100% | 100% | 100% | 100% | 100% | 100% | 100% | 100% | 100% | 93.48% | 87.24% | 81.1% | 74.57% | 93.82% | 86.28% | 79.22% | 73.73% | 92.51% | 86% | 79% | 71.47% | 93.85% | 87.44% | 81.31% | 74.95% | 94.33% | 86.68% | 79.52% | 74.25% | 92.9% | 86.3% | 79.3% | 71.85% | 74.13% | 67.66% | 62.77% | 56.93% | 69.82% | 64.36% | 58.54% | 53.63% | 64.79% | 59.39% | 53.54% | 47.82% | 100% | 79.22% | 79.52% | 58.54% | 100% | 82.28% | 81.16% | 57.59% | 100% | 73.32% | 73.62% | 60.59% | 100% | 74.68% | 74.91% | 50.27% | 100% | 91.44% | 91.89% | 71.42% | 100% | 92.63% | 92.85% | 68.49%
|  |  | 28℃以下 | 100% | 100% | 100% | 100% | 100% | 100% | 100% | 100% | 100% | 100% | 100% | 100% | 69.46% | 64.99% | 61.32% | 57.84% | 67.82% | 63.2% | 59.32% | 56.5% | 64.85% | 61.34% | 57.55% | 54.35% | 73.82% | 69.2% | 64.83% | 60.83% | 72.43% | 67.71% | 62.71% | 59.77% | 69.84% | 65.72% | 61.53% | 57.74% | 60.51% | 55.75% | 51.91% | 47.56% | 56.92% | 52.4% | 47.77% | 44.84% | 51.66% | 47.61% | 44.2% | 41.67% | 100% | 59.32% | 62.71% | 47.77% | 100% | 67.79% | 68.1% | 47.12% | 100% | 86.37% | 86.18% | 73.8% | 100% | 91.22% | 90.94% | 59.13% | 100% | 100% | 100% | 89.9% | 100% | 100% | 100% | 88.09%
| 冷房負荷 |  | MJ/年 | 25937.7696 | 28991.5452 | 32785.2036 | 38353.4532 | 26354.7828 | 29536.1424 | 34181.5968 | 38239.6464 | 27176.3172 | 30080.8116 | 34210.638 | 40342.1508 | 22206.51 | 24754.2084 | 27733.7412 | 32251.536 | 22890.1104 | 25624.746 | 29310.732 | 32594.0436 | 23956.9956 | 26466.39 | 29994.2028 | 35162.1288 | 21210.5052 | 23593.482 | 26372.034 | 30597.336 | 21929.7204 | 24487.452 | 27956.016 | 31045.6512 | 23001.3864 | 25367.9364 | 28703.106 | 33595.7544 | 0 | 0 | 0 | 0 | 0 | 0 | 0 | 0 | 0 | 0 | 0 | 0 | 34181.5968 | 29310.732 | 27956.016 | 0 | 34229.0736 | 26366.3784 | 25919.9208 | 0 | 41629.6944 | 33777.3636 | 31751.3412 | 0 | 37457.9676 | 32727.5244 | 31297.1652 | 0 | 27133.1568 | 23164.5204 | 22109.0616 | 0 | 26824.7808 | 23303.0196 | 22304.1132 | 0
|  |  | MJ/㎡・年 | 216.0221 | 241.4554 | 273.0508 | 319.4258 | 219.4952 | 245.991 | 284.6806 | 318.4779 | 226.3373 | 250.5273 | 284.9224 | 335.9886 | 184.9464 | 206.1648 | 230.9798 | 268.6061 | 190.6397 | 213.4151 | 244.1137 | 271.4587 | 199.5252 | 220.4247 | 249.806 | 292.8469 | 176.6512 | 196.4977 | 219.6388 | 254.8291 | 182.6411 | 203.9431 | 232.831 | 258.5629 | 191.5665 | 211.2762 | 239.0531 | 279.8014 | 0 | 0 | 0 | 0 | 0 | 0 | 0 | 0 | 0 | 0 | 0 | 0 | 284.6806 | 244.1137 | 232.831 | 0 | 285.076 | 219.5917 | 215.8734 | 0 | 346.7119 | 281.3139 | 264.4403 | 0 | 311.9677 | 272.5704 | 260.6577 | 0 | 225.9778 | 192.9251 | 184.1348 | 0 | 223.4095 | 194.0786 | 185.7593 | 0

## ５地域 (日本海側)
|  |  | データNo | 4-2 | 3-2 | 2-2 | 1-2 | 13-2 | 7-2 | 6-2 | 5-2 | 14-2 | 11-2 | 10-2 | 9-2 | 4-3 | 3-3 | 2-3 | 1-3 | 13-3 | 7-3 | 6-3 | 5-3 | 14-3 | 11-3 | 10-3 | 9-3 | 4-1 | 3-1 | 2-1 | 1-1 | 13-1 | 7-1 | 6-1 | 5-1 | 14-1 | 11-1 | 10-1 | 9-1 | 4-4 | 3-4 | 2-4 | 1-4 | 13-4 | 7-4 | 6-4 | 5-4 | 14-4 | 11-4 | 10-4 | 9-4 | 6-2 | 6-3 | 6-1 | 6-4 | 12-2 | 12-3 | 12-1 | 12-4 | 15-2 | 15-3 | 15-1 | 15-4 | 8-2 | 8-3 | 8-1 | 8-4
冬 | 対象室 |  | 室温 | ①全館連続 | [11 empty] | ②居室間歇A | [11 empty] | ③居室間歇B（省エネ基準） | [11 empty] | ④自然室温 | [11 empty] | ①全館 | ②間歇A | ③間歇B | ④自然 | ①全館 | ②間歇A | ③間歇B | ④自然 | ①全館 | ②間歇A | ③間歇B | ④自然 | ①全館 | ②間歇A | ③間歇B | ④自然
|  |  |  | Q1.9 |  |  |  | Q1.6 |  |  |  | Q1.3 |  |  |  | Q1.9 |  |  |  | Q1.6 |  |  |  | Q1.3 |  |  |  | Q1.9 |  |  |  | Q1.6 |  |  |  | Q1.3 |  |  |  | Q1.9 |  |  |  | Q1.6 |  |  |  | Q1.3 |  |  |  | 標準モデル Q1.6 |  |  |  | 比較モデルA Q1.6 中廊下 |  |  |  | A Q2.7 |  |  |  | Q1.3 | Q1.3 | Q1.3 | Q1.3
|  |  |  | ηAH1.0 | ηAH1.5 | ηAH2.0 | ηAH2.5 | ηAH1.0 | ηAH1.5 | ηAH2.0 | ηAH2.5 | ηAH1.0 | ηAH1.5 | ηAH2.0 | ηAH2.5 | ηAH1.0 | ηAH1.5 | ηAH2.0 | ηAH2.5 | ηAH1.0 | ηAH1.5 | ηAH2.0 | ηAH2.5 | ηAH1.0 | ηAH1.5 | ηAH2.0 | ηAH2.5 | ηAH1.0 | ηAH1.5 | ηAH2.0 | ηAH2.5 | ηAH1.0 | ηAH1.5 | ηAH2.0 | ηAH2.5 | ηAH1.0 | ηAH1.5 | ηAH2.0 | ηAH2.5 | ηAH1.0 | ηAH1.5 | ηAH2.0 | ηAH2.5 | ηAH1.0 | ηAH1.5 | ηAH2.0 | ηAH2.5 | ηAH1.0 | ηAH1.5 | ηAH2.0 | ηAH2.5 | ηAH2.0 | ηAH2.0 | ηAH2.0 | ηAH2.0 | ηAH2.0 | ηAH2.0 | ηAH2.0 | ηAH2.0 | ηAH3.3 | ηAH3.3 | ηAH3.3 | ηAH3.3 | ηAH2.9 | ηAH2.9 | ηAH2.9 | ηAH2.9
| 在室時 | LDK | 15℃以上 | 100% | 100% | 100% | 100% | 100% | 100% | 100% | 100% | 100% | 100% | 100% | 100% | 97.16% | 97.19% | 97.28% | 97.31% | 97.63% | 97.69% | 97.78% | 97.89% | 98.95% | 99.01% | 99.06% | 99.12% | 91.64% | 91.87% | 92.11% | 92.31% | 92.49% | 92.66% | 92.89% | 93.01% | 93.65% | 93.83% | 94.04% | 94.18% | 25.2% | 27.84% | 30.96% | 38.95% | 28.1% | 31.75% | 37.63% | 43.6% | 32.28% | 37.63% | 47.43% | 53.19% | 100% | 97.78% | 92.89% | 37.63% | 100% | 92.3% | 83.31% | 35.66% | 100% | 95.93% | 90.85% | 52.38% | 100% | 99.23% | 94.95% | 78.82%
|  |  | 18℃以上 | 100% | 100% | 100% | 100% | 100% | 100% | 100% | 100% | 100% | 100% | 100% | 100% | 95.03% | 95.12% | 95.2% | 95.26% | 95.29% | 95.32% | 95.32% | 95.38% | 95.44% | 95.5% | 95.56% | 95.82% | 83.65% | 84.62% | 85.53% | 86.9% | 86.11% | 86.99% | 88.07% | 88.6% | 88.36% | 89.21% | 89.56% | 90% | 11.17% | 13.07% | 17.11% | 22.75% | 13.01% | 16.81% | 21.96% | 26.17% | 16.05% | 20.85% | 27.89% | 32.89% | 100% | 95.32% | 88.07% | 21.96% | 100% | 81.73% | 69.69% | 19.63% | 100% | 94.74% | 85.41% | 33.04% | 100% | 96.29% | 91.71% | 64.41%
|  |  | 20℃以上 | 100% | 100% | 100% | 100% | 100% | 100% | 100% | 100% | 100% | 100% | 100% | 100% | 94.56% | 94.56% | 94.59% | 94.65% | 94.56% | 94.62% | 94.65% | 94.71% | 94.68% | 94.74% | 94.94% | 95.03% | 75.26% | 76.08% | 76.96% | 78.39% | 76.08% | 77.4% | 78.45% | 79.5% | 77.51% | 78.86% | 80.79% | 81.96% | 5.76% | 7.456% | 9.269% | 13.68% | 7.31% | 9.591% | 12.66% | 17.16% | 9.357% | 12.05% | 18.27% | 23.39% | 100% | 94.65% | 78.45% | 12.66% | 100% | 76.58% | 60.2% | 11.64% | 100% | 94.44% | 80.72% | 21.9% | 100% | 95.25% | 86.57% | 51.22%
|  | 寝室 | 15℃以上 | 100% | 100% | 100% | 100% | 100% | 100% | 100% | 100% | 100% | 100% | 100% | 100% | 97.37% | 97.54% | 97.72% | 97.89% | 99.65% | 99.65% | 99.74% | 99.82% | 100% | 100% | 100% | 100% | 77.28% | 77.54% | 78.07% | 78.51% | 85.53% | 85.88% | 86.32% | 86.58% | 94.39% | 94.82% | 95% | 95.44% | 21.23% | 22.63% | 25.18% | 29.12% | 25.26% | 28.42% | 32.46% | 35.96% | 31.84% | 35.96% | 39.74% | 45% | 100% | 99.74% | 86.32% | 32.46% | 100% | 92.68% | 83.36% | 33.46% | 100% | 94.21% | 63.37% | 28.25% | 100% | 100% | 96.52% | 67.91%
|  |  | 18℃以上 | 100% | 100% | 100% | 100% | 100% | 100% | 100% | 100% | 100% | 100% | 100% | 100% | 86.93% | 87.02% | 87.54% | 88.16% | 88.42% | 88.77% | 89.47% | 89.65% | 90.26% | 90.53% | 91.49% | 91.93% | 41.14% | 41.84% | 42.63% | 43.86% | 49.39% | 49.91% | 50.88% | 51.93% | 58.86% | 60% | 61.49% | 62.89% | 8.246% | 9.649% | 11.32% | 13.25% | 10.7% | 12.19% | 14.65% | 17.37% | 13.16% | 16.05% | 20.44% | 23.77% | 100% | 89.47% | 50.88% | 14.65% | 100% | 58.25% | 45.75% | 18.07% | 100% | 87.34% | 33.78% | 11.32% | 100% | 95.72% | 67.91% | 41%
|  |  | 20℃以上 | 100% | 100% | 100% | 100% | 100% | 100% | 100% | 100% | 100% | 100% | 100% | 100% | 84.47% | 84.65% | 84.82% | 85.18% | 84.74% | 85.09% | 85.18% | 85.7% | 85.09% | 85.35% | 86.23% | 86.93% | 21.4% | 22.19% | 23.07% | 25% | 23.68% | 25% | 26.32% | 27.72% | 27.72% | 29.3% | 31.05% | 33.16% | 3.246% | 3.86% | 5.088% | 7.456% | 4.737% | 6.053% | 8.333% | 10% | 7.105% | 9.912% | 11.75% | 13.42% | 100% | 85.18% | 26.32% | 8.333% | 100% | 40.11% | 27.57% | 10.44% | 100% | 84.76% | 20.14% | 3.565% | 100% | 91% | 42.42% | 26.11%
|  | 脱衣室 | 15℃以上 | 100% | 100% | 100% | 100% | 100% | 100% | 100% | 100% | 100% | 100% | 100% | 100% | 100% | 100% | 100% | 100% | 100% | 100% | 100% | 100% | 100% | 100% | 100% | 100% | 100% | 100% | 100% | 100% | 100% | 100% | 100% | 100% | 100% | 100% | 100% | 100% | 30.44% | 33.25% | 36.4% | 44.12% | 34.47% | 38.16% | 44.12% | 52.02% | 38.77% | 44.91% | 55.96% | 61.4% | 100% | 100% | 100% | 44.12% | 100% | 98.77% | 87.32% | 36.69% | 100% | 100% | 100% | 53.39% | 100% | 100% | 100% | 90.02%
|  |  | 18℃以上 | 100% | 100% | 100% | 100% | 100% | 100% | 100% | 100% | 100% | 100% | 100% | 100% | 93.25% | 94.04% | 96.49% | 97.98% | 100% | 100% | 100% | 100% | 100% | 100% | 100% | 100% | 78.86% | 81.05% | 83.51% | 87.81% | 92.54% | 94.3% | 97.28% | 98.42% | 100% | 100% | 100% | 100% | 13.68% | 15.88% | 20.7% | 27.63% | 15.96% | 20.53% | 27.28% | 30.7% | 20.09% | 26.14% | 31.93% | 37.98% | 100% | 100% | 97.28% | 27.28% | 100% | 55.5% | 41.6% | 19.67% | 100% | 90.82% | 79.59% | 34.05% | 100% | 100% | 100% | 76.11%
|  |  | 20℃以上 | 100% | 100% | 100% | 100% | 100% | 100% | 100% | 100% | 100% | 100% | 100% | 100% | 32.98% | 34.74% | 38.95% | 45.09% | 44.3% | 47.19% | 55.44% | 63.6% | 63.86% | 69.65% | 77.37% | 82.46% | 25.26% | 27.28% | 32.11% | 36.58% | 34.21% | 38.25% | 44.39% | 51.58% | 48.95% | 54.39% | 64.04% | 69.21% | 7.807% | 10.35% | 11.67% | 15.79% | 10.26% | 12.11% | 15.35% | 21.58% | 12.19% | 15.09% | 22.46% | 28.25% | 100% | 55.44% | 44.39% | 15.35% | 100% | 22.21% | 19.23% | 11.75% | 100% | 43.58% | 38.24% | 22.91% | 100% | 95.72% | 92.51% | 59.18%
|  | 子供室 | 15℃以上 | 100% | 100% | 100% | 100% | 100% | 100% | 100% | 100% | 100% | 100% | 100% | 100% | 98.22% | 98.55% | 98.77% | 99.04% | 98.99% | 99.19% | 99.39% | 99.52% | 99.67% | 99.8% | 99.82% | 99.91% | 76.97% | 78.03% | 79.32% | 81.1% | 84.1% | 85.48% | 86.91% | 87.96% | 92.89% | 93.57% | 94.63% | 94.98% | 24.23% | 26.4% | 28.97% | 34.12% | 27.3% | 31.03% | 35.04% | 40.75% | 33.4% | 37.21% | 45% | 49.78% | 100% | 99.39% | 86.91% | 35.04% | 100% | 98.28% | 83.38% | 34.12% | 100% | 99.2% | 70.63% | 39.13% | 100% | 100% | 97.13% | 77.52%
|  |  | 18℃以上 | 100% | 100% | 100% | 100% | 100% | 100% | 100% | 100% | 100% | 100% | 100% | 100% | 94.08% | 94.32% | 94.87% | 95.5% | 94.43% | 95.2% | 95.68% | 96.18% | 95.48% | 96.01% | 96.64% | 97.24% | 42.85% | 44.01% | 45.68% | 48.4% | 47.76% | 49.56% | 51.82% | 54.47% | 55% | 57.63% | 61.05% | 63.57% | 10.04% | 11.4% | 13.82% | 19.34% | 11.91% | 14.67% | 19.47% | 23.64% | 14.87% | 19.43% | 25.72% | 29.58% | 100% | 95.68% | 51.82% | 19.47% | 100% | 85.41% | 48.04% | 18.96% | 100% | 96.88% | 43.43% | 20.97% | 100% | 99.06% | 77.07% | 56.06%
|  |  | 20℃以上 | 100% | 100% | 100% | 100% | 100% | 100% | 100% | 100% | 100% | 100% | 100% | 100% | 92.48% | 92.74% | 93.36% | 94.12% | 92.7% | 93.22% | 93.9% | 94.58% | 93.09% | 93.84% | 94.71% | 95.22% | 23.57% | 24.54% | 26.23% | 29.96% | 26.07% | 28.14% | 31.05% | 34.08% | 29.47% | 32.35% | 37.13% | 40.26% | 4.956% | 6.601% | 7.873% | 10.42% | 6.711% | 8.487% | 10.39% | 13.84% | 8.991% | 11.03% | 15.24% | 19.5% | 100% | 93.9% | 31.05% | 10.39% | 100% | 77.71% | 29.02% | 10.27% | 100% | 95.19% | 29.12% | 12.17% | 100% | 98.2% | 58.47% | 40.64%
| 不在時 | LDK | 15℃以上 | 100% | 100% | 100% | 100% | 100% | 100% | 100% | 100% | 100% | 100% | 100% | 100% | 84.91% | 85.18% | 86.23% | 86.4% | 91.23% | 91.58% | 92.19% | 92.37% | 98.51% | 98.6% | 98.77% | 99.12% | 58.77% | 59.47% | 61.32% | 62.63% | 67.54% | 68.42% | 69.39% | 70.7% | 80.35% | 81.58% | 82.54% | 83.68% | 18.07% | 19.56% | 22.28% | 26.05% | 20.7% | 23.77% | 27.02% | 30.88% | 26.23% | 30.09% | 35.44% | 39.74% | 100% | 92.19% | 69.39% | 27.02% | 100% | 92.3% | 83.31% | 35.66% | 100% | 66.04% | 42.25% | 25.04% | 100% | 99.29% | 88.59% | 61.5%
|  |  | 18℃以上 | 100% | 100% | 100% | 100% | 100% | 100% | 100% | 100% | 100% | 100% | 100% | 100% | 42.28% | 42.72% | 43.95% | 45.18% | 49.3% | 49.39% | 50.44% | 50.96% | 56.49% | 57.37% | 59.12% | 60.7% | 17.11% | 17.89% | 19.82% | 21.05% | 21.14% | 22.63% | 23.95% | 26.23% | 29.3% | 31.14% | 34.47% | 37.02% | 7.544% | 8.509% | 10.18% | 12.11% | 9.123% | 10.88% | 12.37% | 15.18% | 11.67% | 13.95% | 17.72% | 21.32% | 100% | 50.44% | 23.95% | 12.37% | 100% | 81.73% | 69.69% | 19.63% | 100% | 31.73% | 12.92% | 8.556% | 100% | 66.76% | 51.69% | 37.34%
|  |  | 20℃以上 | 100% | 100% | 100% | 100% | 100% | 100% | 100% | 100% | 100% | 100% | 100% | 100% | 20.18% | 20.79% | 21.67% | 23.42% | 21.58% | 22.28% | 23.77% | 25.96% | 23.77% | 26.4% | 28.07% | 29.74% | 3.596% | 4.474% | 5.614% | 7.807% | 4.825% | 6.491% | 7.982% | 10.44% | 7.632% | 10% | 13.25% | 15.53% | 2.193% | 3.333% | 4.474% | 6.754% | 3.596% | 5% | 6.93% | 8.684% | 5.789% | 8.07% | 10.53% | 12.28% | 100% | 23.77% | 7.982% | 6.93% | 100% | 76.58% | 60.2% | 11.64% | 100% | 18.81% | 3.387% | 2.496% | 100% | 40.02% | 28.79% | 23.98%
|  | 寝室 | 15℃以上 | 100% | 100% | 100% | 100% | 100% | 100% | 100% | 100% | 100% | 100% | 100% | 100% | 80.38% | 82.75% | 85.67% | 88.36% | 89.09% | 90.99% | 93.13% | 94.65% | 96.75% | 97.63% | 98.25% | 98.6% | 71.64% | 74.5% | 77.89% | 81.55% | 80.41% | 83.39% | 86.37% | 88.54% | 90.03% | 92.16% | 93.92% | 94.8% | 22.51% | 24.97% | 28.74% | 34.53% | 25.06% | 29.04% | 33.77% | 39.59% | 29.88% | 34.44% | 42.69% | 47.92% | 100% | 93.13% | 86.37% | 33.77% | 100% | 92.68% | 83.36% | 33.46% | 100% | 85.65% | 81.76% | 47.45% | 100% | 99.94% | 97.62% | 75.64%
|  |  | 18℃以上 | 100% | 100% | 100% | 100% | 100% | 100% | 100% | 100% | 100% | 100% | 100% | 100% | 33.33% | 35.76% | 41.05% | 46.7% | 39.01% | 44.5% | 49.74% | 56.02% | 49.3% | 54.24% | 62.11% | 66.17% | 33.07% | 34.91% | 39.82% | 45.53% | 37.02% | 41.55% | 46.43% | 51.84% | 44.12% | 49.36% | 56.87% | 61.67% | 9.971% | 11.52% | 15.03% | 20.09% | 11.73% | 14.39% | 19.15% | 23.92% | 14.04% | 18.36% | 24.82% | 29.47% | 100% | 49.74% | 46.43% | 19.15% | 100% | 58.25% | 45.75% | 18.07% | 100% | 55.94% | 55.53% | 27.81% | 100% | 85.5% | 82.29% | 59.36%
|  |  | 20℃以上 | 100% | 100% | 100% | 100% | 100% | 100% | 100% | 100% | 100% | 100% | 100% | 100% | 14.62% | 16.61% | 20.32% | 26.52% | 16.58% | 20.09% | 25.79% | 31.78% | 19.68% | 24.85% | 33.39% | 38.57% | 18.77% | 20.79% | 24.18% | 29.65% | 20.38% | 23.54% | 28.89% | 34.3% | 23.1% | 27.75% | 35.26% | 40.2% | 4.854% | 6.199% | 7.982% | 12.28% | 5.965% | 8.012% | 11.08% | 15.26% | 7.865% | 10.47% | 15.44% | 20.2% | 100% | 25.79% | 28.89% | 11.08% | 100% | 40.11% | 27.57% | 10.44% | 100% | 37.2% | 40.14% | 18.57% | 100% | 66.25% | 67.08% | 44.53%
|  | 洗面室 | 15℃以上 | 100% | 100% | 100% | 100% | 100% | 100% | 100% | 100% | 100% | 100% | 100% | 100% | 93.3% | 93.51% | 93.77% | 94.09% | 96.73% | 96.93% | 97.25% | 97.51% | 99.8% | 99.82% | 99.85% | 99.85% | 81.05% | 81.49% | 82.49% | 83.13% | 86.37% | 86.7% | 87.16% | 88.07% | 92.78% | 93.39% | 93.92% | 94.56% | 23.33% | 25.47% | 28.57% | 34.21% | 26.61% | 30.18% | 35.03% | 40.76% | 32.78% | 37.72% | 44.62% | 50.26% | 100% | 97.25% | 87.16% | 35.03% | 100% | 98.77% | 87.32% | 36.69% | 100% | 84.7% | 72.37% | 40.34% | 100% | 99.97% | 96.73% | 76.23%
|  |  | 18℃以上 | 100% | 100% | 100% | 100% | 100% | 100% | 100% | 100% | 100% | 100% | 100% | 100% | 60.18% | 61.75% | 65.35% | 68.07% | 72.63% | 73.68% | 75.12% | 76.49% | 82.46% | 83.13% | 84.36% | 85.23% | 38.48% | 40.35% | 44.47% | 48.86% | 48.89% | 52.11% | 56.7% | 59.62% | 64.91% | 67.28% | 70.32% | 72.43% | 10.82% | 12.22% | 14.77% | 18.27% | 12.69% | 14.59% | 18.36% | 22.43% | 14.91% | 18.86% | 24.77% | 29.3% | 100% | 75.12% | 56.7% | 18.36% | 100% | 55.5% | 41.6% | 19.67% | 100% | 54.72% | 41.47% | 20.35% | 100% | 89.28% | 80.6% | 55.7%
|  |  | 20℃以上 | 100% | 100% | 100% | 100% | 100% | 100% | 100% | 100% | 100% | 100% | 100% | 100% | 16.08% | 17.46% | 20.94% | 26.52% | 21.46% | 24.39% | 30.29% | 36.23% | 32.72% | 37.72% | 44.8% | 50.18% | 10.73% | 11.96% | 15.35% | 19.24% | 13.8% | 16.9% | 21.26% | 26.73% | 20.85% | 24.62% | 31.32% | 36.29% | 4.474% | 5.76% | 7.749% | 11.49% | 5.906% | 8.363% | 11.46% | 14.68% | 9.006% | 11.96% | 15.61% | 18.8% | 100% | 30.29% | 21.26% | 11.46% | 100% | 22.21% | 19.23% | 11.75% | 100% | 26.38% | 20.29% | 11.71% | 100% | 67.59% | 58.14% | 41.09%
|  | 子供室 | 15℃以上 | 100% | 100% | 100% | 100% | 100% | 100% | 100% | 100% | 100% | 100% | 100% | 100% | 88.84% | 91.18% | 93.18% | 94.89% | 95.48% | 96.91% | 97.87% | 98.62% | 99.67% | 99.74% | 99.89% | 99.91% | 77.39% | 80.35% | 83.16% | 85.72% | 85.24% | 87.59% | 89.85% | 91.32% | 94.08% | 94.98% | 95.86% | 96.36% | 21.67% | 24.1% | 28.09% | 35.24% | 24.58% | 28.33% | 33.53% | 39.76% | 29.32% | 34.25% | 42.83% | 47.11% | 100% | 97.87% | 89.85% | 33.53% | 100% | 95.95% | 85.42% | 33.99% | 100% | 91.51% | 83.93% | 48.51% | 100% | 100% | 97.15% | 72.64%
|  |  | 18℃以上 | 100% | 100% | 100% | 100% | 100% | 100% | 100% | 100% | 100% | 100% | 100% | 100% | 40.13% | 44.93% | 50.18% | 56.67% | 47.83% | 53.95% | 59.32% | 65.35% | 57.83% | 63.82% | 70.86% | 73.93% | 32.57% | 35.96% | 42.02% | 47.92% | 37.41% | 44.19% | 48.6% | 54.8% | 46.91% | 51.64% | 59.74% | 64.19% | 9.057% | 10.92% | 15.18% | 20.44% | 11.27% | 15% | 19.17% | 23.51% | 14.52% | 18.29% | 24.25% | 28.88% | 100% | 59.32% | 48.6% | 19.17% | 100% | 64.9% | 47.23% | 19.48% | 100% | 65.66% | 59.76% | 28.94% | 100% | 88.06% | 82.04% | 58.76%
|  |  | 20℃以上 | 100% | 100% | 100% | 100% | 100% | 100% | 100% | 100% | 100% | 100% | 100% | 100% | 17.46% | 20.46% | 25.35% | 33.2% | 20% | 25.55% | 31.25% | 37.28% | 24.19% | 30.59% | 38.95% | 43.05% | 16.12% | 18.6% | 22.96% | 30.37% | 18.07% | 22.98% | 28.62% | 34.67% | 21.58% | 28.16% | 36.03% | 40.04% | 4.211% | 5.833% | 7.412% | 11.89% | 5.526% | 7.39% | 10.7% | 15.33% | 7.149% | 10.02% | 16.18% | 20.92% | 100% | 31.25% | 28.62% | 10.7% | 100% | 45.89% | 28.19% | 10.78% | 100% | 47.86% | 44.25% | 19.72% | 100% | 68.85% | 66.31% | 45.19%
| 暖房負荷 |  | MJ/年 | 33770.3256 | 32336.9064 | 30281.3748 | 27856.4292 | 27698.3028 | 25868.6532 | 23947.5888 | 22209.9948 | 21267.9612 | 19575.7236 | 17592.516 | 16300.6812 | 28484.7696 | 27191.6496 | 25422.732 | 23217.3432 | 24108.1308 | 22420.494 | 20720.9664 | 19149.4584 | 19245.6108 | 17635.2336 | 15763.1868 | 14569.8552 | 24084.8496 | 22888.548 | 21264.1884 | 19172.178 | 20644.5744 | 19065.0348 | 17462.0844 | 15984.7128 | 16733.916 | 15209.3232 | 13432.0104 | 12306.7044 | 0 | 0 | 0 | 0 | 0 | 0 | 0 | 0 | 0 | 0 | 0 | 0 | 23947.5888 | 20720.9664 | 17462.0844 | 0 | 23971.1112 | 19764.8208 | 16223.2452 | 0 | 35365.0824 | 26375.2884 | 19726.0164 | 0 | 10126.8828 | 8750.7972 | 6842.4912 | 0
|  |  | MJ/㎡・年 | 281.2553 | 269.3171 | 252.1977 | 232.0016 | 230.6846 | 215.4464 | 199.4469 | 184.9754 | 177.1297 | 163.0359 | 146.5188 | 135.7598 | 237.2347 | 226.465 | 211.7326 | 193.3651 | 200.784 | 186.7285 | 172.5741 | 159.4858 | 160.2866 | 146.8746 | 131.2833 | 121.3447 | 200.5901 | 190.6267 | 177.0983 | 159.675 | 171.9378 | 158.7827 | 145.4325 | 133.1283 | 139.368 | 126.6705 | 111.8682 | 102.4961 | 0 | 0 | 0 | 0 | 0 | 0 | 0 | 0 | 0 | 0 | 0 | 0 | 199.4469 | 172.5741 | 145.4325 | 0 | 199.6428 | 164.6108 | 135.1149 | 0 | 294.5372 | 219.6659 | 164.2876 | 0 | 84.3415 | 72.8808 | 56.9875 | 0
|  |  | データNo | 19-2 | 3-2 | 2-2 | 1-2 | 20-2 | 7-2 | 6-2 | 5-2 | 14-2 | 11-2 | 10-2 | 8-2 | 19-3 | 3-3 | 2-3 | 1-3 | 20-3 | 7-3 | 6-3 | 5-3 | 14-3 | 11-3 | 10-3 | 8-3 | 19-1 | 3-1 | 2-1 | 1-1 | 20-1 | 7-1 | 6-1 | 5-1 | 14-1 | 11-1 | 10-1 | 8-1 | 19-4 | 3-4 | 2-4 | 1-4 | 20-4 | 7-4 | 6-4 | 5-4 | 14-4 | 11-4 | 10-4 | 8-4 | 6-2 | 6-3 | 6-1 | 6-4 | 12-2 | 12-3 | 12-1 | 12-4 | 15-2 | 15-3 | 15-1 | 15-4 | 9-2 | 9-3 | 9-1 | 9-4 | 4-2 | 4-3 | 4-1 | 4-4 | 13-2 | 13-3 | 13-1 | 13-4
夏 | 対象室 |  | 室温 | ①全館連続 | [11 empty] | ②居室間歇A | [11 empty] | ③居室間歇B（省エネ基準） | [11 empty] | ④自然室温 | [11 empty] | ①全館 | ②間歇A | ③間歇B | ④自然 | ①全館 | ②間歇A | ③間歇B | ④自然 | ①全館 | ②間歇A | ③間歇B | ④自然 | ①全館 | ②間歇A | ③間歇B | ④自然 | ①全館 | ②間歇A | ③間歇B | ④自然 | ①全館 | ②間歇A | ③間歇B | ④自然
|  |  |  | Q1.9 |  |  |  | Q1.6 |  |  |  | Q1.3 |  |  |  | Q1.9 |  |  |  | Q1.6 |  |  |  | Q1.3 |  |  |  | Q1.9 |  |  |  | Q1.6 |  |  |  | Q1.3 |  |  |  | Q1.9 |  |  |  | Q1.6 |  |  |  | Q1.3 |  |  |  | 標準モデル Q1.6 |  |  |  | 比較モデルA Q1.6 中廊下 |  |  |  | A Q2.7 |  |  |  | Q1.3 |  |  |  | Q1.9 |  |  |  | Q1.6
|  |  |  | ηAC0.7 | ηAC1.0 | ηAC1.5 | ηAC2.0 | ηAC0.7 | ηAC1.0 | ηAC1.5 | ηAC2.0 | ηAC0.7 | ηAC1.0 | ηAC1.5 | ηAC2.0 | ηAC0.7 | ηAC1.0 | ηAC1.5 | ηAC2.0 | ηAC0.7 | ηAC1.0 | ηAC1.5 | ηAC2.0 | ηAC0.7 | ηAC1.0 | ηAC1.5 | ηAC2.0 | ηAC0.7 | ηAC1.0 | ηAC1.5 | ηAC2.0 | ηAC0.7 | ηAC1.0 | ηAC1.5 | ηAC2.0 | ηAC0.7 | ηAC1.0 | ηAC1.5 | ηAC2.0 | ηAC0.7 | ηAC1.0 | ηAC1.5 | ηAC2.0 | ηAC0.7 | ηAC1.0 | ηAC1.5 | ηAC2.0 | ηAC0.7 | ηAC1.0 | ηAC1.5 | ηAC2.0 | ηAC1.5 | ηAC1.5 | ηAC1.5 | ηAC1.5 | ηAC1.5 | ηAC1.5 | ηAC1.5 | ηAC1.5 | ηAC2.5 | ηAC2.5 | ηAC2.5 | ηAC2.5 | ηAC1.8 | ηAC1.8 | ηAC1.8 | ηAC1.8 | ηAC0.9 | ηAC0.9 | ηAC0.9 | ηAC0.9 | ηAC0.76 | ηAC0.76 | ηAC0.76 | ηAC0.76
| 在室時 | LDK | 32℃以下 | 100% | 100% | 100% | 100% | 100% | 100% | 100% | 100% | 100% | 100% | 100% | 100% | 100% | 100% | 100% | 100% | 100% | 100% | 100% | 100% | 100% | 100% | 100% | 100% | 100% | 100% | 100% | 100% | 100% | 100% | 100% | 100% | 100% | 100% | 100% | 99.91% | 98.6% | 95.7% | 91.78% | 86.08% | 97.28% | 93.3% | 87.81% | 82.08% | 94.97% | 90.38% | 83.39% | 72.19% | 100% | 100% | 100% | 87.81% | 100% | 100% | 100% | 89.5%
|  |  | 30℃以下 | 100% | 100% | 100% | 100% | 100% | 100% | 100% | 100% | 100% | 100% | 100% | 100% | 100% | 100% | 100% | 100% | 100% | 100% | 100% | 100% | 100% | 100% | 100% | 100% | 100% | 99.91% | 99.59% | 99.21% | 100% | 99.91% | 99.47% | 99.01% | 100% | 99.91% | 99.42% | 98.16% | 90.91% | 86.67% | 81.93% | 73.77% | 88.45% | 83.6% | 75.82% | 69.47% | 84.04% | 78.65% | 69.74% | 58.51% | 100% | 100% | 99.47% | 75.82% | 100% | 100% | 99.58% | 78.03%
|  |  | 28℃以下 | 100% | 100% | 100% | 100% | 100% | 100% | 100% | 100% | 100% | 100% | 100% | 100% | 100% | 100% | 100% | 99.97% | 100% | 100% | 100% | 99.97% | 100% | 100% | 99.97% | 99.94% | 98.39% | 97.54% | 96.52% | 95.26% | 98.19% | 97.05% | 95.79% | 94.74% | 97.75% | 96.52% | 95.29% | 93.92% | 78.33% | 74.12% | 68.01% | 59.62% | 75.53% | 69.44% | 61.29% | 55.26% | 70.41% | 62.92% | 54.77% | 46.61% | 100% | 100% | 95.79% | 61.29% | 100% | 99.93% | 95.88% | 64.1%
|  | 寝室 | 32℃以下 | 100% | 100% | 100% | 100% | 100% | 100% | 100% | 100% | 100% | 100% | 100% | 100% | 100% | 100% | 100% | 100% | 100% | 100% | 100% | 100% | 100% | 100% | 100% | 100% | 100% | 100% | 100% | 100% | 100% | 100% | 100% | 100% | 100% | 100% | 100% | 100% | 100% | 99.82% | 98.86% | 97.46% | 99.91% | 99.04% | 97.19% | 94.3% | 98.95% | 97.63% | 93.42% | 86.4% | 100% | 100% | 100% | 97.19% | 100% | 98.25% | 98.11% | 91.23%
|  |  | 30℃以下 | 100% | 100% | 100% | 100% | 100% | 100% | 100% | 100% | 100% | 100% | 100% | 100% | 100% | 100% | 100% | 100% | 100% | 100% | 100% | 100% | 100% | 100% | 100% | 99.91% | 100% | 100% | 100% | 100% | 100% | 100% | 100% | 100% | 100% | 100% | 100% | 100% | 96.67% | 94.21% | 91.49% | 87.63% | 94.39% | 91.23% | 86.75% | 82.11% | 89.74% | 85.96% | 80.26% | 72.81% | 100% | 100% | 100% | 86.75% | 100% | 91.89% | 91.56% | 80.26%
|  |  | 28℃以下 | 100% | 100% | 100% | 100% | 100% | 100% | 100% | 100% | 100% | 100% | 100% | 100% | 98.6% | 98.25% | 97.98% | 97.81% | 98.33% | 97.98% | 97.81% | 97.11% | 97.98% | 97.89% | 97.11% | 95.88% | 100% | 100% | 100% | 100% | 100% | 100% | 100% | 100% | 100% | 100% | 100% | 100% | 84.91% | 81.05% | 77.54% | 73.95% | 80.88% | 76.93% | 73.16% | 69.04% | 75.35% | 71.67% | 65.96% | 57.37% | 100% | 97.81% | 100% | 73.16% | 100% | 79.14% | 80.79% | 66.27%
|  | 子供室 | 32℃以下 | 100% | 100% | 100% | 100% | 100% | 100% | 100% | 100% | 100% | 100% | 100% | 100% | 100% | 100% | 99.93% | 99.69% | 100% | 100% | 99.91% | 99.69% | 100% | 100% | 99.96% | 99.52% | 100% | 100% | 99.82% | 99.21% | 100% | 100% | 99.82% | 99.17% | 100% | 100% | 99.76% | 98.62% | 98.86% | 97.04% | 93.79% | 89.78% | 98.25% | 95.24% | 90.39% | 86.01% | 96.21% | 91.73% | 86.14% | 76.45% | 100% | 99.91% | 99.82% | 90.39% | 100% | 99.67% | 99.45% | 90.73%
|  |  | 30℃以下 | 100% | 100% | 100% | 100% | 100% | 100% | 100% | 100% | 100% | 100% | 100% | 100% | 99.54% | 99.17% | 98.9% | 98.31% | 99.67% | 99.17% | 98.77% | 98.05% | 99.61% | 99.17% | 98.62% | 97.54% | 98.97% | 98.05% | 97.06% | 95.48% | 99.1% | 98.09% | 96.6% | 94.85% | 99.06% | 97.92% | 96.34% | 93.29% | 91.54% | 88.49% | 83.77% | 78.49% | 89.56% | 84.82% | 79.12% | 73.84% | 84.63% | 80.35% | 72.92% | 62.85% | 100% | 98.77% | 96.6% | 79.12% | 100% | 96.89% | 94.99% | 79.62%
|  |  | 28℃以下 | 100% | 100% | 100% | 100% | 100% | 100% | 100% | 100% | 100% | 100% | 100% | 100% | 98.29% | 97.68% | 97.37% | 96.67% | 98.18% | 97.65% | 97.13% | 96.47% | 97.87% | 97.46% | 96.6% | 96.1% | 95.2% | 93.62% | 92.63% | 90.96% | 94.78% | 93.22% | 91.78% | 90.09% | 93.95% | 92.63% | 90.75% | 88.75% | 79.23% | 75.31% | 71.21% | 64.47% | 76.05% | 71.54% | 64.43% | 59.36% | 71.12% | 65.2% | 58.2% | 49.89% | 100% | 97.13% | 91.78% | 64.43% | 100% | 91.84% | 87.96% | 65.12%
| 不在時 | LDK | 32℃以下 | 100% | 100% | 100% | 100% | 100% | 100% | 100% | 100% | 100% | 100% | 100% | 100% | 100% | 100% | 100% | 100% | 100% | 100% | 100% | 100% | 100% | 100% | 100% | 100% | 100% | 100% | 100% | 100% | 100% | 100% | 100% | 100% | 100% | 100% | 100% | 100% | 99.91% | 99.56% | 98.6% | 96.4% | 99.65% | 98.86% | 96.58% | 93.95% | 98.77% | 97.02% | 93.33% | 85.79% | 100% | 100% | 100% | 96.58% | 100% | 100% | 100% | 89.5%
|  |  | 30℃以下 | 100% | 100% | 100% | 100% | 100% | 100% | 100% | 100% | 100% | 100% | 100% | 100% | 100% | 100% | 100% | 100% | 100% | 100% | 100% | 100% | 100% | 100% | 100% | 100% | 100% | 100% | 100% | 100% | 100% | 100% | 100% | 100% | 100% | 100% | 100% | 100% | 96.23% | 94.12% | 90.96% | 86.84% | 94.39% | 91.49% | 86.58% | 82.28% | 90.26% | 86.49% | 80.88% | 72.89% | 100% | 100% | 100% | 86.58% | 100% | 100% | 99.58% | 78.03%
|  |  | 28℃以下 | 100% | 100% | 100% | 100% | 100% | 100% | 100% | 100% | 100% | 100% | 100% | 100% | 100% | 100% | 99.82% | 99.74% | 100% | 100% | 99.91% | 99.82% | 100% | 100% | 99.74% | 99.56% | 98.51% | 98.25% | 97.81% | 96.93% | 98.42% | 98.25% | 97.37% | 96.4% | 98.16% | 97.46% | 96.23% | 94.21% | 85.18% | 82.02% | 77.98% | 73.95% | 82.19% | 78.16% | 73.51% | 69.74% | 76.05% | 72.54% | 67.11% | 58.42% | 100% | 99.91% | 97.37% | 73.51% | 100% | 99.93% | 95.88% | 64.1%
|  | 寝室 | 32℃以下 | 100% | 100% | 100% | 100% | 100% | 100% | 100% | 100% | 100% | 100% | 100% | 100% | 100% | 99.74% | 98.42% | 95.99% | 100% | 99.88% | 98.13% | 95.85% | 100% | 100% | 99.04% | 94.44% | 99.91% | 99.65% | 98.22% | 95.7% | 100% | 99.82% | 97.92% | 95.47% | 100% | 99.94% | 98.89% | 93.74% | 98.65% | 96.2% | 92.51% | 87.05% | 98.04% | 94.97% | 89.42% | 83.95% | 96.52% | 92.43% | 86.17% | 75.23% | 100% | 98.13% | 97.92% | 89.42% | 100% | 98.25% | 98.11% | 91.23%
|  |  | 30℃以下 | 100% | 100% | 100% | 100% | 100% | 100% | 100% | 100% | 100% | 100% | 100% | 100% | 96.52% | 94.77% | 91.37% | 86.55% | 97.02% | 94.94% | 90.03% | 85.44% | 97.25% | 94.77% | 90.12% | 82.22% | 96.43% | 94.36% | 90.79% | 85.91% | 96.87% | 94.62% | 89.39% | 84.27% | 96.93% | 94.42% | 89.27% | 81.17% | 91.7% | 88.3% | 83.68% | 75.85% | 90.38% | 86.14% | 78.27% | 71.73% | 86.4% | 81.2% | 73.39% | 62.16% | 100% | 90.03% | 89.39% | 78.27% | 100% | 91.89% | 91.56% | 80.26%
|  |  | 28℃以下 | 100% | 100% | 100% | 100% | 100% | 100% | 100% | 100% | 100% | 100% | 100% | 100% | 85.56% | 82.46% | 77.25% | 71.75% | 84.71% | 80.94% | 73.86% | 69.09% | 83.1% | 78.27% | 72.02% | 64.47% | 86.26% | 83.25% | 77.95% | 72.49% | 85.58% | 81.58% | 74.74% | 70.35% | 83.68% | 79.18% | 73.19% | 66.05% | 80.38% | 76.02% | 70.2% | 62.84% | 77.92% | 72.54% | 64.33% | 57.69% | 73.22% | 66.7% | 57.87% | 49.42% | 100% | 73.86% | 74.74% | 64.33% | 100% | 79.14% | 80.79% | 66.27%
|  | 子供室 | 32℃以下 | 100% | 100% | 100% | 100% | 100% | 100% | 100% | 100% | 100% | 100% | 100% | 100% | 100% | 100% | 99.36% | 96.8% | 100% | 99.93% | 99.14% | 96.38% | 100% | 99.93% | 98.99% | 92.79% | 100% | 100% | 99.34% | 96.6% | 100% | 99.91% | 98.99% | 96.14% | 100% | 99.89% | 98.88% | 92.26% | 99.3% | 97.11% | 93.75% | 88.68% | 98.64% | 95.46% | 90.96% | 85.24% | 97.21% | 93.6% | 86.62% | 76.91% | 100% | 99.14% | 98.99% | 90.96% | 100% | 98.73% | 98.55% | 90.45%
|  |  | 30℃以下 | 100% | 100% | 100% | 100% | 100% | 100% | 100% | 100% | 100% | 100% | 100% | 100% | 97.74% | 95.31% | 92.48% | 86.91% | 97.87% | 94.87% | 91.03% | 85.35% | 97.5% | 94.61% | 89.32% | 82% | 97.7% | 95.22% | 92.32% | 86.56% | 97.76% | 94.76% | 91.01% | 85.11% | 97.39% | 94.61% | 88.88% | 81.67% | 93.53% | 90.15% | 85.86% | 77.61% | 92.19% | 87.54% | 80.09% | 73.29% | 88.03% | 82.63% | 74.17% | 63.93% | 100% | 91.03% | 91.01% | 80.09% | 100% | 92.5% | 91.52% | 79.55%
|  |  | 28℃以下 | 100% | 100% | 100% | 100% | 100% | 100% | 100% | 100% | 100% | 100% | 100% | 100% | 88.68% | 84.98% | 79.67% | 73.46% | 87.41% | 82.83% | 76.01% | 71.12% | 85.33% | 79.98% | 73.4% | 66.45% | 88.9% | 85.26% | 79.89% | 73.82% | 87.85% | 83.22% | 76.27% | 71.6% | 85.77% | 80.44% | 74.1% | 67.06% | 82.5% | 78.46% | 71.49% | 64.39% | 80.29% | 73.4% | 65.9% | 59.87% | 74.17% | 67.39% | 59.52% | 51.16% | 100% | 76.01% | 76.27% | 65.9% | 100% | 80.48% | 79.47% | 65.14%
| 冷房負荷 |  | MJ/年 | 6227.3196 | 7257.2076 | 8705.6388 | 10836.612 | 6554.6244 | 7771.4208 | 9669.1536 | 11446.5852 | 7182.8892 | 8421.1956 | 10298.4624 | 13086.4212 | 5330.376 | 6186.6144 | 7348.5828 | 9047.9772 | 5673.9852 | 6754.8348 | 8233.2 | 9658.8684 | 6317.2872 | 7388.4924 | 8963.6796 | 11320.5924 | 5146.8192 | 5953.8852 | 7024.8924 | 8613.3492 | 5490.4356 | 6504.3108 | 7896.168 | 9214.8552 | 6105.4416 | 7113.3048 | 8620.1172 | 10856.196 | 0 | 0 | 0 | 0 | 0 | 0 | 0 | 0 | 0 | 0 | 0 | 0 | 9669.1536 | 8233.2 | 7896.168 | 0 | 9661.2552 | 7168.968 | 7098.372 | 0 | 12526.6824 | 10116.7164 | 9518.5728 | 0 | 12285.504 | 10683.0756 | 10234.9692 | 0 | 7270.0776 | 6188.5224 | 5962.3272 | 0 | 7392.9276 | 6407.2368 | 6179.7888 | 0
|  |  | MJ/㎡・年 | 51.8641 | 60.4415 | 72.5047 | 90.2525 | 54.59 | 64.7241 | 80.5293 | 95.3326 | 59.8225 | 70.1357 | 85.7705 | 108.9899 | 44.3939 | 51.5251 | 61.2025 | 75.3559 | 47.2556 | 56.2575 | 68.57 | 80.4436 | 52.6134 | 61.5349 | 74.6538 | 94.2833 | 42.8652 | 49.5868 | 58.5066 | 71.7361 | 45.727 | 54.171 | 65.763 | 76.7457 | 50.849 | 59.243 | 71.7924 | 90.4156 | 0 | 0 | 0 | 0 | 0 | 0 | 0 | 0 | 0 | 0 | 0 | 0 | 80.5293 | 68.57 | 65.763 | 0 | 80.4635 | 59.7066 | 59.1186 | 0 | 104.3282 | 84.2568 | 79.2752 | 0 | 102.3195 | 88.9737 | 85.2417 | 0 | 60.5487 | 51.541 | 49.6571 | 0 | 61.5718 | 53.3625 | 51.4682 | 0

## ６地域 (日本海側)
|  |  | データNo | 4-2 | 3-2 | 2-2 | 1-2 | 13-2 | 7-2 | 6-2 | 5-2 | 14-2 | 11-2 | 10-2 | 9-2 | 4-3 | 3-3 | 2-3 | 1-3 | 13-3 | 7-3 | 6-3 | 5-3 | 14-3 | 11-3 | 10-3 | 9-3 | 4-1 | 3-1 | 2-1 | 1-1 | 13-1 | 7-1 | 6-1 | 5-1 | 14-1 | 11-1 | 10-1 | 9-1 | 4-4 | 3-4 | 2-4 | 1-4 | 13-4 | 7-4 | 6-4 | 5-4 | 14-4 | 11-4 | 10-4 | 9-4 | 6-2 | 6-3 | 6-1 | 6-4 | 12-2 | 12-3 | 12-1 | 12-4
冬 | 対象室 |  | 室温 | ①全館連続 | [11 empty] | ②居室間歇A | [11 empty] | ③居室間歇B（省エネ基準） | [11 empty] | ④自然室温 | [11 empty] | ①全館 | ②間歇A | ③間歇B | ④自然 | ①全館 | ②間歇A | ③間歇B | ④自然
|  |  |  | Q1.9 |  |  |  | Q1.6 |  |  |  | Q1.3 |  |  |  | Q1.9 |  |  |  | Q1.6 |  |  |  | Q1.3 |  |  |  | Q1.9 |  |  |  | Q1.6 |  |  |  | Q1.3 |  |  |  | Q1.9 |  |  |  | Q1.6 |  |  |  | Q1.3 |  |  |  | 標準モデル Q1.6 |  |  |  | 比較モデルA Q1.6 中廊下
|  |  |  | ηAH1.0 | ηAH1.5 | ηAH2.0 | ηAH2.5 | ηAH1.0 | ηAH1.5 | ηAH2.0 | ηAH2.5 | ηAH1.0 | ηAH1.5 | ηAH2.0 | ηAH2.5 | ηAH1.0 | ηAH1.5 | ηAH2.0 | ηAH2.5 | ηAH1.0 | ηAH1.5 | ηAH2.0 | ηAH2.5 | ηAH1.0 | ηAH1.5 | ηAH2.0 | ηAH2.5 | ηAH1.0 | ηAH1.5 | ηAH2.0 | ηAH2.5 | ηAH1.0 | ηAH1.5 | ηAH2.0 | ηAH2.5 | ηAH1.0 | ηAH1.5 | ηAH2.0 | ηAH2.5 | ηAH1.0 | ηAH1.5 | ηAH2.0 | ηAH2.5 | ηAH1.0 | ηAH1.5 | ηAH2.0 | ηAH2.5 | ηAH1.0 | ηAH1.5 | ηAH2.0 | ηAH2.5 | ηAH2.0 | ηAH2.0 | ηAH2.0 | ηAH2.0 | ηAH2.0 | ηAH2.0 | ηAH2.0 | ηAH2.0
| 在室時 | LDK | 15℃以上 | 100% | 100% | 100% | 100% | 100% | 100% | 100% | 100% | 100% | 100% | 100% | 100% | 97% | 97.03% | 97.09% | 97.09% | 97.57% | 97.6% | 97.69% | 97.72% | 99.07% | 99.13% | 99.19% | 99.25% | 91.35% | 91.47% | 91.95% | 92.22% | 92.37% | 92.58% | 92.73% | 92.79% | 93.45% | 93.6% | 93.72% | 94.05% | 23.24% | 25.83% | 30.54% | 39.31% | 25.86% | 31.38% | 38.11% | 44.65% | 31.26% | 38.59% | 48.05% | 53.72% | 100% | 97.69% | 92.73% | 38.11% | 100% | 92.21% | 83.24% | 35.68%
|  |  | 18℃以上 | 100% | 100% | 100% | 100% | 100% | 100% | 100% | 100% | 100% | 100% | 100% | 100% | 94.95% | 94.98% | 95.02% | 95.11% | 95.02% | 95.11% | 95.2% | 95.23% | 95.35% | 95.5% | 95.62% | 95.74% | 83.9% | 84.71% | 85.41% | 86.25% | 86.04% | 86.82% | 87.69% | 88.38% | 88.2% | 88.86% | 89.64% | 89.88% | 10.66% | 13.33% | 16.31% | 22.04% | 13.21% | 16.52% | 20.87% | 26.25% | 16.46% | 20.6% | 27.48% | 33.18% | 100% | 95.2% | 87.69% | 20.87% | 100% | 81.53% | 69.12% | 19.26%
|  |  | 20℃以上 | 100% | 100% | 100% | 100% | 100% | 100% | 100% | 100% | 100% | 100% | 100% | 100% | 94.5% | 94.5% | 94.56% | 94.59% | 94.5% | 94.56% | 94.62% | 94.74% | 94.59% | 94.77% | 94.86% | 94.98% | 75.2% | 75.65% | 76.85% | 78.5% | 75.83% | 77.24% | 78.62% | 79.94% | 77.45% | 79.1% | 80.9% | 82.07% | 4.655% | 6.877% | 9.339% | 13.96% | 6.216% | 9.489% | 13.18% | 17.15% | 8.919% | 12.58% | 18.56% | 22.94% | 100% | 94.62% | 78.62% | 13.18% | 100% | 76.35% | 60.14% | 11.71%
|  | 寝室 | 15℃以上 | 100% | 100% | 100% | 100% | 100% | 100% | 100% | 100% | 100% | 100% | 100% | 100% | 97.48% | 97.57% | 97.75% | 98.02% | 100% | 100% | 100% | 100% | 100% | 100% | 100% | 100% | 77.3% | 77.66% | 78.38% | 78.65% | 85.5% | 86.04% | 86.31% | 86.94% | 95.14% | 95.41% | 95.68% | 96.31% | 21.44% | 22.79% | 25.05% | 29.46% | 24.95% | 26.94% | 31.26% | 34.23% | 29.28% | 33.69% | 40.54% | 44.77% | 100% | 100% | 86.31% | 31.26% | 100% | 92.7% | 83.31% | 33.06%
|  |  | 18℃以上 | 100% | 100% | 100% | 100% | 100% | 100% | 100% | 100% | 100% | 100% | 100% | 100% | 87.48% | 87.66% | 88.02% | 88.47% | 88.56% | 88.83% | 89.19% | 89.46% | 90.18% | 90.36% | 91.26% | 92.16% | 40.36% | 41.26% | 42.7% | 43.87% | 48.47% | 49.82% | 50.81% | 52.61% | 57.93% | 59.28% | 61.35% | 62.52% | 6.937% | 8.649% | 10.63% | 12.88% | 10% | 12.25% | 14.32% | 17.93% | 13.87% | 17.3% | 21.62% | 24.05% | 100% | 89.19% | 50.81% | 14.32% | 100% | 58.81% | 45.9% | 17.45%
|  |  | 20℃以上 | 100% | 100% | 100% | 100% | 100% | 100% | 100% | 100% | 100% | 100% | 100% | 100% | 84.14% | 84.59% | 84.77% | 85.32% | 84.59% | 84.77% | 85.41% | 85.68% | 85.14% | 85.5% | 86.4% | 87.12% | 20.9% | 21.08% | 21.8% | 23.96% | 22.25% | 23.69% | 25.32% | 27.3% | 26.67% | 28.11% | 30.9% | 33.06% | 2.613% | 2.883% | 4.414% | 7.387% | 3.514% | 5.766% | 8.108% | 10.27% | 6.126% | 9.099% | 12.16% | 14.5% | 100% | 85.41% | 25.32% | 8.108% | 100% | 40.02% | 27.14% | 10.77%
|  | 脱衣室 | 15℃以上 | 100% | 100% | 100% | 100% | 100% | 100% | 100% | 100% | 100% | 100% | 100% | 100% | 100% | 100% | 100% | 100% | 100% | 100% | 100% | 100% | 100% | 100% | 100% | 100% | 100% | 100% | 100% | 100% | 100% | 100% | 100% | 100% | 100% | 100% | 100% | 100% | 28.02% | 31.08% | 36.31% | 46.49% | 32.34% | 37.75% | 47.12% | 54.59% | 38.74% | 46.67% | 57.84% | 63.15% | 100% | 100% | 100% | 47.12% | 100% | 99.12% | 87.32% | 36.04%
|  |  | 18℃以上 | 100% | 100% | 100% | 100% | 100% | 100% | 100% | 100% | 100% | 100% | 100% | 100% | 94.23% | 95.41% | 97.48% | 97.84% | 99.82% | 99.82% | 99.82% | 100% | 100% | 100% | 100% | 100% | 79.37% | 81.17% | 84.86% | 87.84% | 93.15% | 95.14% | 97.48% | 98.83% | 100% | 100% | 100% | 100% | 15.32% | 18.11% | 20.63% | 25.14% | 18.56% | 21.17% | 25.05% | 30.99% | 21.44% | 24.59% | 33.24% | 40.27% | 100% | 99.82% | 97.48% | 25.05% | 100% | 55.16% | 42.32% | 19.44%
|  |  | 20℃以上 | 100% | 100% | 100% | 100% | 100% | 100% | 100% | 100% | 100% | 100% | 100% | 100% | 33.24% | 34.95% | 38.56% | 46.4% | 43.6% | 48.29% | 58.65% | 64.68% | 65.68% | 71.26% | 78.11% | 81.89% | 25.68% | 28.38% | 31.98% | 37.84% | 34.14% | 38.2% | 45.68% | 53.24% | 49.1% | 55.5% | 65.77% | 70.63% | 6.937% | 10% | 12.61% | 17.75% | 9.459% | 12.61% | 17.66% | 21.62% | 12.61% | 17.66% | 22.25% | 26.85% | 100% | 58.65% | 45.68% | 17.66% | 100% | 22.36% | 17.75% | 12.18%
|  | 子供室 | 15℃以上 | 100% | 100% | 100% | 100% | 100% | 100% | 100% | 100% | 100% | 100% | 100% | 100% | 98.33% | 98.51% | 98.76% | 98.85% | 98.92% | 99.08% | 99.21% | 99.39% | 99.8% | 99.86% | 99.91% | 99.93% | 77.43% | 78.49% | 79.53% | 81.13% | 84.62% | 85.88% | 86.69% | 87.52% | 92.66% | 93.4% | 94.53% | 95% | 23.04% | 25.27% | 28.4% | 35.34% | 26.04% | 29.91% | 35.52% | 41.51% | 30.36% | 37.3% | 45.43% | 51.24% | 100% | 99.21% | 86.69% | 35.52% | 100% | 97.98% | 83.63% | 34.44%
|  |  | 18℃以上 | 100% | 100% | 100% | 100% | 100% | 100% | 100% | 100% | 100% | 100% | 100% | 100% | 93.99% | 94.5% | 95.16% | 95.86% | 94.68% | 95.36% | 95.88% | 96.35% | 95.52% | 96.13% | 96.69% | 97.14% | 42.34% | 43.47% | 45.86% | 49.57% | 47.41% | 49.82% | 53% | 55.79% | 55.27% | 58.29% | 61.51% | 63.92% | 9.73% | 11.85% | 14.93% | 18.78% | 12.27% | 15.7% | 19.12% | 22.66% | 16.62% | 19.93% | 25.29% | 30.47% | 100% | 95.88% | 53% | 19.12% | 100% | 85.77% | 48.43% | 18.23%
|  |  | 20℃以上 | 100% | 100% | 100% | 100% | 100% | 100% | 100% | 100% | 100% | 100% | 100% | 100% | 92.66% | 92.93% | 93.31% | 94.08% | 92.88% | 93.31% | 93.9% | 94.73% | 93.15% | 93.83% | 94.93% | 95.47% | 23.31% | 24.71% | 26.55% | 29.86% | 25.63% | 27.82% | 30.54% | 33.92% | 29.37% | 32.43% | 37.27% | 41.13% | 4.392% | 5.946% | 8.108% | 11.8% | 5.923% | 8.559% | 11.55% | 14.8% | 8.671% | 11.64% | 16.4% | 19.73% | 100% | 93.9% | 30.54% | 11.55% | 100% | 77.44% | 28.61% | 11.16%
| 不在時 | LDK | 15℃以上 | 100% | 100% | 100% | 100% | 100% | 100% | 100% | 100% | 100% | 100% | 100% | 100% | 85.23% | 85.32% | 86.04% | 86.58% | 91.62% | 91.89% | 92.34% | 92.88% | 99.1% | 99.19% | 99.28% | 99.46% | 58.92% | 59.64% | 61.53% | 62.43% | 67.84% | 68.47% | 70% | 71.44% | 80.63% | 81.8% | 83.69% | 84.5% | 18.47% | 20.54% | 22.7% | 25.5% | 21.44% | 23.51% | 26.49% | 30.18% | 25.23% | 29.01% | 35.23% | 39.37% | 100% | 92.34% | 70% | 26.49% | 100% | 92.21% | 83.24% | 35.68%
|  |  | 18℃以上 | 100% | 100% | 100% | 100% | 100% | 100% | 100% | 100% | 100% | 100% | 100% | 100% | 41.98% | 42.79% | 44.59% | 45.41% | 48.74% | 49.46% | 50.36% | 51.89% | 55.59% | 56.4% | 58.83% | 60.63% | 15.59% | 16.67% | 18.65% | 21.08% | 20.18% | 22.16% | 23.78% | 26.13% | 29.19% | 31.98% | 35.23% | 37.93% | 5.766% | 7.387% | 9.459% | 12.52% | 7.748% | 10.27% | 12.97% | 15.59% | 11.8% | 14.5% | 18.65% | 21.98% | 100% | 50.36% | 23.78% | 12.97% | 100% | 81.53% | 69.12% | 19.26%
|  |  | 20℃以上 | 100% | 100% | 100% | 100% | 100% | 100% | 100% | 100% | 100% | 100% | 100% | 100% | 19.46% | 20% | 21.08% | 23.06% | 20.63% | 21.62% | 23.51% | 25.5% | 23.06% | 25.23% | 28.2% | 30.27% | 2.703% | 3.784% | 5.405% | 7.838% | 4.234% | 6.036% | 8.018% | 10.18% | 7.027% | 9.55% | 13.15% | 15.68% | 1.982% | 2.432% | 3.964% | 6.757% | 2.613% | 4.324% | 6.667% | 9.189% | 4.685% | 7.928% | 11.08% | 13.24% | 100% | 23.51% | 8.018% | 6.667% | 100% | 76.35% | 60.14% | 11.71%
|  | 寝室 | 15℃以上 | 100% | 100% | 100% | 100% | 100% | 100% | 100% | 100% | 100% | 100% | 100% | 100% | 80.96% | 83.57% | 85.65% | 87.87% | 89.28% | 91.32% | 92.88% | 93.96% | 97% | 97.72% | 98.41% | 98.8% | 71.8% | 74.77% | 78.23% | 81.5% | 81.02% | 83.27% | 85.95% | 87.84% | 90.09% | 91.41% | 92.73% | 93.66% | 21.38% | 23.48% | 27.69% | 34.62% | 23.72% | 27.84% | 33.72% | 40.51% | 27.99% | 33.9% | 42.88% | 48.77% | 100% | 92.88% | 85.95% | 33.72% | 100% | 92.7% | 83.31% | 33.06%
|  |  | 18℃以上 | 100% | 100% | 100% | 100% | 100% | 100% | 100% | 100% | 100% | 100% | 100% | 100% | 31.8% | 34.95% | 40.54% | 46.97% | 38.77% | 44.2% | 50.75% | 55.86% | 48.59% | 54.62% | 61.32% | 65.62% | 31.26% | 34.05% | 39.43% | 45.98% | 35.98% | 41.14% | 46.94% | 52.52% | 43.75% | 50% | 56.97% | 61.26% | 9.189% | 11.47% | 14.62% | 19.31% | 11.05% | 14.14% | 18.53% | 23.54% | 14.71% | 18.23% | 24.47% | 29.43% | 100% | 50.75% | 46.94% | 18.53% | 100% | 58.81% | 45.9% | 17.45%
|  |  | 20℃以上 | 100% | 100% | 100% | 100% | 100% | 100% | 100% | 100% | 100% | 100% | 100% | 100% | 14.11% | 16.13% | 20.24% | 26.58% | 15.74% | 20.03% | 25.71% | 31.95% | 19.52% | 25.08% | 33.63% | 38.71% | 18.32% | 20.3% | 23.84% | 29.7% | 19.85% | 23.33% | 28.62% | 34.62% | 22.91% | 27.75% | 35.62% | 40.6% | 3.784% | 5.556% | 8.408% | 12.43% | 4.925% | 7.808% | 11.59% | 15.35% | 7.568% | 10.78% | 15.65% | 19.91% | 100% | 25.71% | 28.62% | 11.59% | 100% | 40.02% | 27.14% | 10.77%
|  | 洗面室 | 15℃以上 | 100% | 100% | 100% | 100% | 100% | 100% | 100% | 100% | 100% | 100% | 100% | 100% | 93.33% | 93.6% | 94.05% | 94.56% | 97.12% | 97.24% | 97.51% | 97.66% | 99.91% | 99.91% | 99.94% | 99.97% | 81.29% | 81.71% | 82.76% | 83.69% | 86.22% | 86.7% | 87.3% | 88.08% | 93.06% | 93.45% | 94.23% | 94.74% | 22.55% | 24.8% | 27.96% | 34.11% | 25.65% | 29.07% | 34.59% | 41.14% | 30.66% | 36.52% | 45.05% | 51.23% | 100% | 97.51% | 87.3% | 34.59% | 100% | 99.12% | 87.32% | 36.04%
|  |  | 18℃以上 | 100% | 100% | 100% | 100% | 100% | 100% | 100% | 100% | 100% | 100% | 100% | 100% | 60.6% | 62.07% | 65.53% | 68.29% | 72.64% | 73.6% | 75.17% | 76.25% | 82.19% | 82.97% | 84.23% | 85.32% | 37.27% | 39.49% | 43.69% | 48.74% | 48.62% | 51.83% | 56.4% | 59.37% | 65.26% | 67.6% | 70.6% | 72.58% | 8.829% | 11.23% | 14.2% | 18.35% | 11.62% | 14.56% | 18.44% | 22.46% | 15.89% | 19.31% | 25.14% | 29.49% | 100% | 75.17% | 56.4% | 18.44% | 100% | 55.16% | 42.32% | 19.44%
|  |  | 20℃以上 | 100% | 100% | 100% | 100% | 100% | 100% | 100% | 100% | 100% | 100% | 100% | 100% | 14.56% | 15.86% | 19.79% | 26.25% | 19.91% | 23.33% | 30.27% | 35.86% | 32.04% | 37.42% | 44.53% | 49.85% | 9.489% | 11.2% | 13.99% | 19.28% | 12.82% | 15.98% | 21.05% | 26.97% | 19.58% | 24.17% | 31.92% | 37.12% | 3.093% | 4.685% | 7.057% | 11.23% | 4.505% | 7.387% | 11.23% | 14.05% | 7.718% | 11.56% | 15.74% | 19.34% | 100% | 30.27% | 21.05% | 11.23% | 100% | 22.36% | 17.75% | 12.18%
|  | 子供室 | 15℃以上 | 100% | 100% | 100% | 100% | 100% | 100% | 100% | 100% | 100% | 100% | 100% | 100% | 88.78% | 90.68% | 92.66% | 94.12% | 95.56% | 96.76% | 97.88% | 98.54% | 99.5% | 99.59% | 99.71% | 99.77% | 76.8% | 79.77% | 82.59% | 85.05% | 84.93% | 87.32% | 88.78% | 90.45% | 93.56% | 94.44% | 95.27% | 95.74% | 19.77% | 22.07% | 26.98% | 34.8% | 22.43% | 27.95% | 33.49% | 39.48% | 27.93% | 33.54% | 41.87% | 47.32% | 100% | 97.88% | 88.78% | 33.49% | 100% | 95.35% | 85.25% | 34.05%
|  |  | 18℃以上 | 100% | 100% | 100% | 100% | 100% | 100% | 100% | 100% | 100% | 100% | 100% | 100% | 38.18% | 42.93% | 49.14% | 55.52% | 46.62% | 53.18% | 58.45% | 63.69% | 57.23% | 62.45% | 69.77% | 73.15% | 30.72% | 34.91% | 40.99% | 47.18% | 35.99% | 42.95% | 48.33% | 53.81% | 45.81% | 52.03% | 58.63% | 62.79% | 8.108% | 10.54% | 13.63% | 19.05% | 10.14% | 13.76% | 17.18% | 22.93% | 13.83% | 17.12% | 24.5% | 29.35% | 100% | 58.45% | 48.33% | 17.18% | 100% | 65% | 47.08% | 17.71%
|  |  | 20℃以上 | 100% | 100% | 100% | 100% | 100% | 100% | 100% | 100% | 100% | 100% | 100% | 100% | 16.28% | 18.99% | 24.1% | 32.36% | 18.6% | 24.3% | 30.7% | 37.48% | 23.02% | 30.38% | 38.76% | 42.84% | 14.93% | 17.52% | 21.98% | 30.02% | 16.94% | 22.12% | 28.11% | 34.89% | 20.59% | 27.18% | 36.04% | 40.2% | 2.928% | 4.73% | 7.275% | 11.46% | 4.077% | 7.095% | 10.68% | 14.64% | 6.667% | 10.27% | 15.97% | 19.73% | 100% | 30.7% | 28.11% | 10.68% | 100% | 45.3% | 27.33% | 11%
| 暖房負荷 |  | MJ/年 | 33060.7224 | 31628.7072 | 29594.4192 | 27196.5636 | 27088.506 | 25273.4148 | 23370.3864 | 21663.4932 | 20766.1644 | 19084.9428 | 17129.4372 | 15868.7748 | 27845.6508 | 26549.8308 | 24796.2312 | 22623.0372 | 23547.0708 | 21866.7816 | 20188.3896 | 18650.9808 | 18771.0624 | 17172.9864 | 15336.9432 | 14173.6896 | 23553.5904 | 22354.074 | 20743.902 | 18697.6476 | 20168.6904 | 18597.402 | 17025.3216 | 15584.6268 | 16321.9392 | 14815.8648 | 13079.0736 | 11997.4968 | 0 | 0 | 0 | 0 | 0 | 0 | 0 | 0 | 0 | 0 | 0 | 0 | 23370.3864 | 20188.3896 | 17025.3216 | 0 | 23397.5196 | 19252.6092 | 15813.2376 | 0
|  |  | MJ/㎡・年 | 275.3454 | 263.4189 | 246.4764 | 226.5059 | 225.6059 | 210.489 | 194.6397 | 180.4239 | 172.9505 | 158.9485 | 142.6621 | 132.1627 | 231.9118 | 221.1196 | 206.5148 | 188.4154 | 196.1112 | 182.1169 | 168.1385 | 155.3342 | 156.3343 | 143.0248 | 127.7333 | 118.0452 | 196.1655 | 186.1753 | 172.7651 | 155.7229 | 167.9744 | 154.888 | 141.795 | 129.7962 | 135.9369 | 123.3936 | 108.9287 | 99.9209 | 0 | 0 | 0 | 0 | 0 | 0 | 0 | 0 | 0 | 0 | 0 | 0 | 194.6397 | 168.1385 | 141.795 | 0 | 194.8657 | 160.3449 | 131.7002 | 0
|  |  | データNo | 19-2 | 3-2 | 2-2 | 1-2 | 20-2 | 7-2 | 6-2 | 5-2 | 14-2 | 11-2 | 10-2 | 8-2 | 19-3 | 3-3 | 2-3 | 1-3 | 20-3 | 7-3 | 6-3 | 5-3 | 14-3 | 11-3 | 10-3 | 8-3 | 19-1 | 3-1 | 2-1 | 1-1 | 20-1 | 7-1 | 6-1 | 5-1 | 14-1 | 11-1 | 10-1 | 8-1 | 19-4 | 3-4 | 2-4 | 1-4 | 20-4 | 7-4 | 6-4 | 5-4 | 14-4 | 11-4 | 10-4 | 8-4 | 6-2 | 6-3 | 6-1 | 6-4 | 12-2 | 12-3 | 12-1 | 12-4
夏 | 対象室 |  | 室温 | ①全館連続 | [11 empty] | ②居室間歇A | [11 empty] | ③居室間歇B（省エネ基準） | [11 empty] | ④自然室温 | [11 empty] | ①全館 | ②間歇A | ③間歇B | ④自然 | ①全館 | ②間歇A | ③間歇B | ④自然
|  |  |  | Q1.9 |  |  |  | Q1.6 |  |  |  | Q1.3 |  |  |  | Q1.9 |  |  |  | Q1.6 |  |  |  | Q1.3 |  |  |  | Q1.9 |  |  |  | Q1.6 |  |  |  | Q1.3 |  |  |  | Q1.9 |  |  |  | Q1.6 |  |  |  | Q1.3 |  |  |  | 標準モデル Q1.6 |  |  |  | 比較モデルA Q1.6 中廊下
|  |  |  | ηAC0.7 | ηAC1.0 | ηAC1.5 | ηAC2.0 | ηAC0.7 | ηAC1.0 | ηAC1.5 | ηAC2.0 | ηAC0.7 | ηAC1.0 | ηAC1.5 | ηAC2.0 | ηAC0.7 | ηAC1.0 | ηAC1.5 | ηAC2.0 | ηAC0.7 | ηAC1.0 | ηAC1.5 | ηAC2.0 | ηAC0.7 | ηAC1.0 | ηAC1.5 | ηAC2.0 | ηAC0.7 | ηAC1.0 | ηAC1.5 | ηAC2.0 | ηAC0.7 | ηAC1.0 | ηAC1.5 | ηAC2.0 | ηAC0.7 | ηAC1.0 | ηAC1.5 | ηAC2.0 | ηAC0.7 | ηAC1.0 | ηAC1.5 | ηAC2.0 | ηAC0.7 | ηAC1.0 | ηAC1.5 | ηAC2.0 | ηAC0.7 | ηAC1.0 | ηAC1.5 | ηAC2.0 | ηAC1.5 | ηAC1.5 | ηAC1.5 | ηAC1.5 | ηAC1.5 | ηAC1.5 | ηAC1.5 | ηAC1.5
| 在室時 | LDK | 32℃以下 | 100% | 100% | 100% | 100% | 100% | 100% | 100% | 100% | 100% | 100% | 100% | 100% | 100% | 100% | 100% | 100% | 100% | 100% | 100% | 100% | 100% | 100% | 100% | 100% | 100% | 100% | 100% | 100% | 100% | 100% | 100% | 100% | 100% | 100% | 100% | 99.91% | 96.25% | 92.4% | 86.94% | 79.28% | 93.93% | 89.34% | 81.08% | 75.8% | 91.14% | 84.65% | 76.61% | 64.62% | 100% | 100% | 100% | 81.08% | 100% | 100% | 100% | 83.76%
|  |  | 30℃以下 | 100% | 100% | 100% | 100% | 100% | 100% | 100% | 100% | 100% | 100% | 100% | 100% | 100% | 100% | 100% | 100% | 100% | 100% | 100% | 100% | 100% | 100% | 100% | 100% | 100% | 99.73% | 99.46% | 98.5% | 100% | 99.73% | 99.19% | 98.29% | 100% | 99.85% | 99.16% | 97.54% | 84.98% | 80.42% | 74.8% | 66.19% | 82.43% | 76.58% | 68.32% | 61.71% | 77.21% | 71.41% | 61.86% | 51.62% | 100% | 100% | 99.19% | 68.32% | 100% | 100% | 99.32% | 70.86%
|  |  | 28℃以下 | 100% | 100% | 100% | 100% | 100% | 100% | 100% | 100% | 100% | 100% | 100% | 100% | 99.97% | 99.97% | 99.97% | 99.94% | 99.97% | 99.97% | 99.97% | 99.94% | 99.97% | 99.97% | 99.94% | 99.91% | 97.45% | 96.37% | 95.47% | 94.17% | 97.21% | 96.07% | 94.77% | 93.75% | 96.79% | 95.8% | 94.35% | 92.58% | 71.05% | 64.86% | 59.13% | 52.46% | 67.06% | 61.08% | 54.05% | 47.87% | 61.14% | 55.38% | 48.11% | 39.16% | 100% | 99.97% | 94.77% | 54.05% | 100% | 99.86% | 94.55% | 56.67%
|  | 寝室 | 32℃以下 | 100% | 100% | 100% | 100% | 100% | 100% | 100% | 100% | 100% | 100% | 100% | 100% | 100% | 100% | 100% | 100% | 100% | 100% | 100% | 100% | 100% | 100% | 100% | 100% | 100% | 100% | 100% | 100% | 100% | 100% | 100% | 100% | 100% | 100% | 100% | 100% | 100% | 99.28% | 97.57% | 94.41% | 99.64% | 97.84% | 93.87% | 89.37% | 97.57% | 94.05% | 87.75% | 77.84% | 100% | 100% | 100% | 93.87% | 100% | 97.27% | 96.98% | 85.79%
|  |  | 30℃以下 | 100% | 100% | 100% | 100% | 100% | 100% | 100% | 100% | 100% | 100% | 100% | 100% | 100% | 100% | 100% | 100% | 100% | 100% | 100% | 100% | 100% | 100% | 100% | 100% | 100% | 100% | 100% | 100% | 100% | 100% | 100% | 100% | 100% | 100% | 100% | 100% | 92.97% | 90.09% | 85.05% | 79.73% | 89.64% | 85.05% | 78.74% | 73.42% | 83.24% | 77.93% | 71.44% | 64.41% | 100% | 100% | 100% | 78.74% | 100% | 88.13% | 87.66% | 72.39%
|  |  | 28℃以下 | 100% | 100% | 100% | 100% | 100% | 100% | 100% | 100% | 100% | 100% | 100% | 100% | 97.57% | 97.3% | 96.76% | 96.4% | 97.3% | 97.03% | 96.31% | 95.95% | 96.76% | 96.49% | 95.86% | 94.77% | 100% | 100% | 100% | 100% | 100% | 100% | 100% | 100% | 100% | 100% | 100% | 100% | 76.22% | 72.97% | 70.09% | 65.5% | 73.06% | 69.19% | 64.14% | 59.91% | 66.94% | 63.42% | 56.76% | 48.74% | 100% | 96.31% | 100% | 64.14% | 100% | 74.12% | 76.55% | 58.04%
|  | 子供室 | 32℃以下 | 100% | 100% | 100% | 100% | 100% | 100% | 100% | 100% | 100% | 100% | 100% | 100% | 100% | 100% | 99.86% | 99.37% | 100% | 100% | 99.82% | 99.35% | 100% | 100% | 99.91% | 99.08% | 100% | 100% | 99.53% | 98.33% | 100% | 100% | 99.48% | 98.31% | 100% | 100% | 99.66% | 97.61% | 97.07% | 93.69% | 89.75% | 83.38% | 94.98% | 91.46% | 84.26% | 78.24% | 91.94% | 86.76% | 78.06% | 68.04% | 100% | 99.82% | 99.48% | 84.26% | 100% | 99.18% | 98.74% | 85.11%
|  |  | 30℃以下 | 100% | 100% | 100% | 100% | 100% | 100% | 100% | 100% | 100% | 100% | 100% | 100% | 99.23% | 98.83% | 98.27% | 97.55% | 99.28% | 98.74% | 98.06% | 97.3% | 99.26% | 98.72% | 97.88% | 96.91% | 97.88% | 96.58% | 95.32% | 93.2% | 98% | 96.53% | 94.57% | 92.59% | 97.95% | 96.42% | 94.3% | 90.97% | 86.01% | 81.37% | 76.04% | 69.53% | 82.68% | 76.82% | 70.2% | 64.75% | 76.94% | 71.51% | 64.46% | 55.77% | 100% | 98.06% | 94.57% | 70.2% | 100% | 95.19% | 92.35% | 71.45%
|  |  | 28℃以下 | 100% | 100% | 100% | 100% | 100% | 100% | 100% | 100% | 100% | 100% | 100% | 100% | 97.57% | 97.16% | 96.6% | 95.92% | 97.43% | 96.94% | 96.24% | 95.7% | 97.21% | 96.64% | 95.95% | 95.25% | 93% | 91.8% | 90.25% | 88.58% | 92.59% | 91.31% | 89.37% | 87.64% | 91.87% | 90.45% | 88.56% | 86.24% | 70.81% | 66.96% | 62.07% | 56.51% | 68.04% | 62.68% | 56.46% | 51.04% | 62.14% | 56.71% | 49.95% | 41.73% | 100% | 96.24% | 89.37% | 56.46% | 100% | 90.15% | 85.23% | 57.34%
| 不在時 | LDK | 32℃以下 | 100% | 100% | 100% | 100% | 100% | 100% | 100% | 100% | 100% | 100% | 100% | 100% | 100% | 100% | 100% | 100% | 100% | 100% | 100% | 100% | 100% | 100% | 100% | 100% | 100% | 100% | 100% | 100% | 100% | 100% | 100% | 100% | 100% | 100% | 100% | 100% | 99.73% | 98.83% | 96.94% | 93.15% | 99.1% | 97.21% | 93.15% | 89.1% | 97.03% | 93.6% | 87.84% | 77.75% | 100% | 100% | 100% | 93.15% | 100% | 100% | 100% | 83.76%
|  |  | 30℃以下 | 100% | 100% | 100% | 100% | 100% | 100% | 100% | 100% | 100% | 100% | 100% | 100% | 100% | 100% | 100% | 100% | 100% | 100% | 100% | 100% | 100% | 100% | 100% | 100% | 100% | 100% | 100% | 100% | 100% | 100% | 100% | 100% | 100% | 100% | 100% | 100% | 93.06% | 89.64% | 84.68% | 78.74% | 90.09% | 85.14% | 78.74% | 73.78% | 83.51% | 78.38% | 72.07% | 64.23% | 100% | 100% | 100% | 78.74% | 100% | 100% | 99.32% | 70.86%
|  |  | 28℃以下 | 100% | 100% | 100% | 100% | 100% | 100% | 100% | 100% | 100% | 100% | 100% | 100% | 99.64% | 99.64% | 99.64% | 99.64% | 99.64% | 99.64% | 99.64% | 99.64% | 99.64% | 99.64% | 99.64% | 99.46% | 97.75% | 97.03% | 95.77% | 93.96% | 97.75% | 96.85% | 95.23% | 93.87% | 96.67% | 95.59% | 93.6% | 90.09% | 77.21% | 73.24% | 69.91% | 65.05% | 73.33% | 70.18% | 64.95% | 60.27% | 68.2% | 63.6% | 57.75% | 49.55% | 100% | 99.64% | 95.23% | 64.95% | 100% | 99.86% | 94.55% | 56.67%
|  | 寝室 | 32℃以下 | 100% | 100% | 100% | 100% | 100% | 100% | 100% | 100% | 100% | 100% | 100% | 100% | 100% | 99.28% | 97.12% | 93.6% | 100% | 99.73% | 96.82% | 93.54% | 100% | 99.88% | 98.41% | 92.25% | 99.88% | 99.13% | 96.7% | 93.18% | 100% | 99.58% | 96.46% | 92.88% | 100% | 99.79% | 97.9% | 91.32% | 96.73% | 93.48% | 87.84% | 81.23% | 95.71% | 91.68% | 83.36% | 77.42% | 93.3% | 87.72% | 79.61% | 67.99% | 100% | 96.82% | 96.46% | 83.36% | 100% | 97.27% | 96.98% | 85.79%
|  |  | 30℃以下 | 100% | 100% | 100% | 100% | 100% | 100% | 100% | 100% | 100% | 100% | 100% | 100% | 94.71% | 91.92% | 87.36% | 81.38% | 95.35% | 92.22% | 85.5% | 80.03% | 95.62% | 92.04% | 85.98% | 77.27% | 94.35% | 91.41% | 86.55% | 80.36% | 94.89% | 91.47% | 84.56% | 78.92% | 95.14% | 91.35% | 84.8% | 75.59% | 86.91% | 82.22% | 76.82% | 69.16% | 84.59% | 79.07% | 70.75% | 64.11% | 79.52% | 73.99% | 65.11% | 55.08% | 100% | 85.5% | 84.56% | 70.75% | 100% | 88.13% | 87.66% | 72.39%
|  |  | 28℃以下 | 100% | 100% | 100% | 100% | 100% | 100% | 100% | 100% | 100% | 100% | 100% | 100% | 79.79% | 76.46% | 71.41% | 65.59% | 79.13% | 75.23% | 67.9% | 62.28% | 76.88% | 72.37% | 65.62% | 57.75% | 80.84% | 77.42% | 72.46% | 66.97% | 80.06% | 76.1% | 69.34% | 64.29% | 77.93% | 73.66% | 67.39% | 60.12% | 72.73% | 67.27% | 61.68% | 54.8% | 69.49% | 63.99% | 56.25% | 50.69% | 64.14% | 58.41% | 51.41% | 41.5% | 100% | 67.9% | 69.34% | 56.25% | 100% | 74.12% | 76.55% | 58.04%
|  | 子供室 | 32℃以下 | 100% | 100% | 100% | 100% | 100% | 100% | 100% | 100% | 100% | 100% | 100% | 100% | 100% | 99.86% | 98.42% | 95.47% | 100% | 99.8% | 98.33% | 95.2% | 100% | 99.82% | 98.65% | 91.64% | 100% | 99.82% | 98.42% | 94.95% | 100% | 99.75% | 98.18% | 94.71% | 100% | 99.77% | 98.42% | 90.63% | 97.93% | 95.18% | 90.59% | 83.94% | 96.98% | 93.04% | 86.26% | 80.7% | 94.75% | 89.57% | 81.89% | 70.47% | 100% | 98.33% | 98.18% | 86.26% | 100% | 97.96% | 97.86% | 85.25%
|  |  | 30℃以下 | 100% | 100% | 100% | 100% | 100% | 100% | 100% | 100% | 100% | 100% | 100% | 100% | 96.51% | 93.24% | 88.96% | 83.04% | 96.6% | 92.68% | 87.32% | 81.89% | 96.22% | 92.34% | 85.88% | 77.91% | 96.4% | 93.09% | 88.78% | 82.79% | 96.42% | 92.43% | 86.91% | 81.6% | 96.17% | 92.16% | 85.54% | 77.82% | 90.41% | 85.38% | 79.82% | 71.73% | 87.93% | 81.64% | 74.1% | 66.71% | 82% | 76.46% | 66.78% | 56.85% | 100% | 87.32% | 86.91% | 74.1% | 100% | 88.86% | 87.8% | 72.62%
|  |  | 28℃以下 | 100% | 100% | 100% | 100% | 100% | 100% | 100% | 100% | 100% | 100% | 100% | 100% | 84.41% | 80.61% | 75.34% | 68.76% | 83.15% | 78.63% | 71.98% | 65.88% | 80.43% | 75.99% | 68.56% | 61.13% | 84.59% | 80.74% | 75.65% | 69.28% | 83.51% | 78.83% | 72.18% | 66.58% | 80.92% | 76.6% | 69.35% | 62.14% | 75.88% | 69.89% | 63.74% | 56.94% | 71.73% | 65.72% | 58.65% | 53% | 65.88% | 60.47% | 52.86% | 43.45% | 100% | 71.98% | 72.18% | 58.65% | 100% | 76.79% | 75.77% | 57.73%
| 冷房負荷 |  | MJ/年 | 7067.9052 | 8286.9768 | 9869.9328 | 12145.9428 | 7399.6128 | 8713.8648 | 10768.5 | 12646.8288 | 7998.7608 | 9242.4492 | 11138.5368 | 14155.326 | 5955.3 | 6959.2896 | 8224.2756 | 10030.0824 | 6363.8928 | 7484.4648 | 9106.6248 | 10599.75 | 6987.8124 | 8082.8028 | 9677.4624 | 12183.3864 | 5726.5236 | 6681.3912 | 7828.9308 | 9495.9036 | 6126.7824 | 7161.516 | 8684.5068 | 10086.4476 | 6733.332 | 7759.9152 | 9255.1824 | 11622.978 | 0 | 0 | 0 | 0 | 0 | 0 | 0 | 0 | 0 | 0 | 0 | 0 | 10768.5 | 9106.6248 | 8684.5068 | 0 | 10750.572 | 7974.0216 | 7892.3556 | 0
|  |  | MJ/㎡・年 | 58.8649 | 69.0179 | 82.2015 | 101.1572 | 61.6275 | 72.5732 | 89.6852 | 105.3288 | 66.6175 | 76.9755 | 92.767 | 117.8923 | 49.5986 | 57.9603 | 68.4957 | 83.5353 | 53.0015 | 62.3342 | 75.8443 | 88.2798 | 58.1978 | 67.3174 | 80.5985 | 101.469 | 47.6932 | 55.6458 | 65.2031 | 79.0864 | 51.0268 | 59.6445 | 72.3287 | 84.0047 | 56.0784 | 64.6283 | 77.0816 | 96.8017 | 0 | 0 | 0 | 0 | 0 | 0 | 0 | 0 | 0 | 0 | 0 | 0 | 89.6852 | 75.8443 | 72.3287 | 0 | 89.5359 | 66.4114 | 65.7313 | 0

## 暖冷房スケジュール
全館連続暖冷房モデル
■暖房
No | 階 | 部屋名 | 空調 | 設定湿度 （％） | 時刻毎の設定温度（℃）
[5 empty] | 0 | 1 | 2 | 3 | 4 | 5 | 6 | 7 | 8 | 9 | 10 | 11 | 12 | 13 | 14 | 15 | 16 | 17 | 18 | 19 | 20 | 21 | 22 | 23
1 | 1 | LDK等 | あり | - | 20 | 20 | 20 | 20 | 20 | 20 | 20 | 20 | 20 | 20 | 20 | 20 | 20 | 20 | 20 | 20 | 20 | 20 | 20 | 20 | 20 | 20 | 20 | 20
2 | 2 | 寝室等 | あり | - | 20 | 20 | 20 | 20 | 20 | 20 | 20 | 20 | 20 | 20 | 20 | 20 | 20 | 20 | 20 | 20 | 20 | 20 | 20 | 20 | 20 | 20 | 20 | 20
3 | 2 | 洋室2 | あり | - | 20 | 20 | 20 | 20 | 20 | 20 | 20 | 20 | 20 | 20 | 20 | 20 | 20 | 20 | 20 | 20 | 20 | 20 | 20 | 20 | 20 | 20 | 20 | 20
4 | 2 | 洋室1 | あり | - | 20 | 20 | 20 | 20 | 20 | 20 | 20 | 20 | 20 | 20 | 20 | 20 | 20 | 20 | 20 | 20 | 20 | 20 | 20 | 20 | 20 | 20 | 20 | 20
5 | 1 | トイレ1 | あり | - | 20 | 20 | 20 | 20 | 20 | 20 | 20 | 20 | 20 | 20 | 20 | 20 | 20 | 20 | 20 | 20 | 20 | 20 | 20 | 20 | 20 | 20 | 20 | 20
6 | 1 | 洗面室 | あり | - | 20 | 20 | 20 | 20 | 20 | 20 | 20 | 20 | 20 | 20 | 20 | 20 | 20 | 20 | 20 | 20 | 20 | 20 | 20 | 20 | 20 | 20 | 20 | 20
7 | 2 | トイレ2 | あり | - | 20 | 20 | 20 | 20 | 20 | 20 | 20 | 20 | 20 | 20 | 20 | 20 | 20 | 20 | 20 | 20 | 20 | 20 | 20 | 20 | 20 | 20 | 20 | 20
8 | 1 | 浴室 | あり | - | 20 | 20 | 20 | 20 | 20 | 20 | 20 | 20 | 20 | 20 | 20 | 20 | 20 | 20 | 20 | 20 | 20 | 20 | 20 | 20 | 20 | 20 | 20 | 20
9 | 1 | パントリー | あり | - | 20 | 20 | 20 | 20 | 20 | 20 | 20 | 20 | 20 | 20 | 20 | 20 | 20 | 20 | 20 | 20 | 20 | 20 | 20 | 20 | 20 | 20 | 20 | 20
10 | 1 | 玄関等 | あり | - | 20 | 20 | 20 | 20 | 20 | 20 | 20 | 20 | 20 | 20 | 20 | 20 | 20 | 20 | 20 | 20 | 20 | 20 | 20 | 20 | 20 | 20 | 20 | 20
11 | 2 | ホール等 | あり | - | 20 | 20 | 20 | 20 | 20 | 20 | 20 | 20 | 20 | 20 | 20 | 20 | 20 | 20 | 20 | 20 | 20 | 20 | 20 | 20 | 20 | 20 | 20 | 20
■冷房
No | 階 | 部屋名 | 空調 | 設定湿度 （％） | 時刻毎の設定温度（℃） 0: 時刻毎の設定温度（℃）
[5 empty] | 0 | 1 | 2 | 3 | 4 | 5 | 6 | 7 | 8 | 9 | 10 | 11 | 12 | 13 | 14 | 15 | 16 | 17 | 18 | 19 | 20 | 21 | 22 | 23
1 | 1 | LDK等 | あり | 60 | 28 | 28 | 28 | 28 | 28 | 28 | 27 | 27 | 27 | 27 | 27 | 27 | 27 | 27 | 27 | 27 | 27 | 27 | 27 | 27 | 27 | 27 | 27 | 27
2 | 2 | 寝室等 | あり | 60 | 28 | 28 | 28 | 28 | 28 | 28 | 27 | 27 | 27 | 27 | 27 | 27 | 27 | 27 | 27 | 27 | 27 | 27 | 27 | 27 | 27 | 27 | 27 | 27
3 | 2 | 洋室2 | あり | 60 | 28 | 28 | 28 | 28 | 28 | 28 | 27 | 27 | 27 | 27 | 27 | 27 | 27 | 27 | 27 | 27 | 27 | 27 | 27 | 27 | 27 | 27 | 27 | 27
4 | 2 | 洋室1 | あり | 60 | 28 | 28 | 28 | 28 | 28 | 28 | 27 | 27 | 27 | 27 | 27 | 27 | 27 | 27 | 27 | 27 | 27 | 27 | 27 | 27 | 27 | 27 | 27 | 27
5 | 1 | トイレ1 | あり | 60 | 28 | 28 | 28 | 28 | 28 | 28 | 27 | 27 | 27 | 27 | 27 | 27 | 27 | 27 | 27 | 27 | 27 | 27 | 27 | 27 | 27 | 27 | 27 | 27
6 | 1 | 洗面室 | あり | 60 | 28 | 28 | 28 | 28 | 28 | 28 | 27 | 27 | 27 | 27 | 27 | 27 | 27 | 27 | 27 | 27 | 27 | 27 | 27 | 27 | 27 | 27 | 27 | 27
7 | 2 | トイレ2 | あり | 60 | 28 | 28 | 28 | 28 | 28 | 28 | 27 | 27 | 27 | 27 | 27 | 27 | 27 | 27 | 27 | 27 | 27 | 27 | 27 | 27 | 27 | 27 | 27 | 27
8 | 1 | 浴室 | あり | 60 | 28 | 28 | 28 | 28 | 28 | 28 | 27 | 27 | 27 | 27 | 27 | 27 | 27 | 27 | 27 | 27 | 27 | 27 | 27 | 27 | 27 | 27 | 27 | 27
9 | 1 | パントリー | あり | 60 | 28 | 28 | 28 | 28 | 28 | 28 | 27 | 27 | 27 | 27 | 27 | 27 | 27 | 27 | 27 | 27 | 27 | 27 | 27 | 27 | 27 | 27 | 27 | 27
10 | 1 | 玄関等 | あり | 60 | 28 | 28 | 28 | 28 | 28 | 28 | 27 | 27 | 27 | 27 | 27 | 27 | 27 | 27 | 27 | 27 | 27 | 27 | 27 | 27 | 27 | 27 | 27 | 27
11 | 2 | ホール等 | あり | 60 | 28 | 28 | 28 | 28 | 28 | 28 | 27 | 27 | 27 | 27 | 27 | 27 | 27 | 27 | 27 | 27 | 27 | 27 | 27 | 27 | 27 | 27 | 27 | 27
居室間歇暖冷房Aモデル | bar: 時刻毎の設定温度（℃） 0 to 時刻毎の設定温度（℃） 2
■暖房
No | 階 | 部屋名 | 空調 | 設定湿度 （％） | 時刻毎の設定温度（℃） 0: 時刻毎の設定温度（℃）
[5 empty] | 0 | 1 | 2 | 3 | 4 | 5 | 6 | 7 | 8 | 9 | 10 | 11 | 12 | 13 | 14 | 15 | 16 | 17 | 18 | 19 | 20 | 21 | 22 | 23
1 | 1 | LDK等 | あり | - | 0 | 0 | 0 | 0 | 0 | 0 | 21 | 21 | 21 | 21 | 21 | 21 | 21 | 21 | 21 | 21 | 21 | 21 | 21 | 21 | 21 | 21 | 21 | 21
2 | 2 | 寝室等 | あり | - | 21 | 21 | 21 | 21 | 21 | 21 | 0 | 0 | 0 | 0 | 0 | 0 | 0 | 0 | 0 | 0 | 0 | 0 | 0 | 0 | 0 | 0 | 0 | 0
3 | 2 | 洋室2 | あり | - | 21 | 21 | 21 | 21 | 21 | 21 | 0 | 0 | 0 | 0 | 0 | 0 | 0 | 0 | 0 | 0 | 0 | 0 | 21 | 21 | 21 | 21 | 21 | 21
4 | 2 | 洋室1 | あり | - | 21 | 21 | 21 | 21 | 21 | 21 | 0 | 0 | 0 | 0 | 0 | 0 | 0 | 0 | 0 | 0 | 0 | 0 | 21 | 21 | 21 | 21 | 21 | 21
5 | 1 | トイレ1 | なし | - | 0 | 0 | 0 | 0 | 0 | 0 | 0 | 0 | 0 | 0 | 0 | 0 | 0 | 0 | 0 | 0 | 0 | 0 | 0 | 0 | 0 | 0 | 0 | 0
6 | 1 | 洗面室 | なし | - | 0 | 0 | 0 | 0 | 0 | 0 | 0 | 0 | 0 | 0 | 0 | 0 | 0 | 0 | 0 | 0 | 0 | 0 | 0 | 0 | 0 | 0 | 0 | 0
7 | 2 | トイレ2 | なし | - | 0 | 0 | 0 | 0 | 0 | 0 | 0 | 0 | 0 | 0 | 0 | 0 | 0 | 0 | 0 | 0 | 0 | 0 | 0 | 0 | 0 | 0 | 0 | 0
8 | 1 | 浴室 | なし | - | 0 | 0 | 0 | 0 | 0 | 0 | 0 | 0 | 0 | 0 | 0 | 0 | 0 | 0 | 0 | 0 | 0 | 0 | 0 | 0 | 0 | 0 | 0 | 0
9 | 1 | パントリー | なし | - | 0 | 0 | 0 | 0 | 0 | 0 | 0 | 0 | 0 | 0 | 0 | 0 | 0 | 0 | 0 | 0 | 0 | 0 | 0 | 0 | 0 | 0 | 0 | 0
10 | 1 | 玄関等 | なし | - | 0 | 0 | 0 | 0 | 0 | 0 | 0 | 0 | 0 | 0 | 0 | 0 | 0 | 0 | 0 | 0 | 0 | 0 | 0 | 0 | 0 | 0 | 0 | 0
11 | 2 | ホール等 | なし | - | 0 | 0 | 0 | 0 | 0 | 0 | 0 | 0 | 0 | 0 | 0 | 0 | 0 | 0 | 0 | 0 | 0 | 0 | 0 | 0 | 0 | 0 | 0 | 0
■冷房
No | 階 | 部屋名 | 空調 | 設定湿度 （％） | 時刻毎の設定温度（℃） 0: 時刻毎の設定温度（℃）
[5 empty] | 0 | 1 | 2 | 3 | 4 | 5 | 6 | 7 | 8 | 9 | 10 | 11 | 12 | 13 | 14 | 15 | 16 | 17 | 18 | 19 | 20 | 21 | 22 | 23
1 | 1 | LDK等 | あり | 60 | 0 | 0 | 0 | 0 | 0 | 0 | 27 | 27 | 27 | 27 | 27 | 27 | 27 | 27 | 27 | 27 | 27 | 27 | 27 | 27 | 27 | 27 | 27 | 27
2 | 2 | 寝室等 | あり | 60 | 28 | 28 | 28 | 28 | 28 | 28 | 0 | 0 | 0 | 0 | 0 | 0 | 0 | 0 | 0 | 0 | 0 | 0 | 0 | 0 | 0 | 0 | 0 | 0
3 | 2 | 洋室2 | あり | 60 | 28 | 28 | 28 | 28 | 28 | 28 | 0 | 0 | 0 | 0 | 0 | 0 | 0 | 0 | 0 | 0 | 0 | 0 | 27 | 27 | 27 | 27 | 27 | 27
4 | 2 | 洋室1 | あり | 60 | 28 | 28 | 28 | 28 | 28 | 28 | 0 | 0 | 0 | 0 | 0 | 0 | 0 | 0 | 0 | 0 | 0 | 0 | 27 | 27 | 27 | 27 | 27 | 27
5 | 1 | トイレ1 | なし | 60 | 0 | 0 | 0 | 0 | 0 | 0 | 0 | 0 | 0 | 0 | 0 | 0 | 0 | 0 | 0 | 0 | 0 | 0 | 0 | 0 | 0 | 0 | 0 | 0
6 | 1 | 洗面室 | なし | 60 | 0 | 0 | 0 | 0 | 0 | 0 | 0 | 0 | 0 | 0 | 0 | 0 | 0 | 0 | 0 | 0 | 0 | 0 | 0 | 0 | 0 | 0 | 0 | 0
7 | 2 | トイレ2 | なし | 60 | 0 | 0 | 0 | 0 | 0 | 0 | 0 | 0 | 0 | 0 | 0 | 0 | 0 | 0 | 0 | 0 | 0 | 0 | 0 | 0 | 0 | 0 | 0 | 0
8 | 1 | 浴室 | なし | 60 | 0 | 0 | 0 | 0 | 0 | 0 | 0 | 0 | 0 | 0 | 0 | 0 | 0 | 0 | 0 | 0 | 0 | 0 | 0 | 0 | 0 | 0 | 0 | 0
9 | 1 | パントリー | なし | 60 | 0 | 0 | 0 | 0 | 0 | 0 | 0 | 0 | 0 | 0 | 0 | 0 | 0 | 0 | 0 | 0 | 0 | 0 | 0 | 0 | 0 | 0 | 0 | 0
10 | 1 | 玄関等 | なし | 60 | 0 | 0 | 0 | 0 | 0 | 0 | 0 | 0 | 0 | 0 | 0 | 0 | 0 | 0 | 0 | 0 | 0 | 0 | 0 | 0 | 0 | 0 | 0 | 0
11 | 2 | ホール等 | なし | 60 | 0 | 0 | 0 | 0 | 0 | 0 | 0 | 0 | 0 | 0 | 0 | 0 | 0 | 0 | 0 | 0 | 0 | 0 | 0 | 0 | 0 | 0 | 0 | 0
居室間歇暖冷房Bモデル（省エネ基準スケジュール） | bar: 時刻毎の設定温度（℃） 0 to 時刻毎の設定温度（℃） 2
■暖房
No | 階 | 部屋名 | 空調 | 設定湿度 （％） | 時刻毎の設定温度（℃） 0: 時刻毎の設定温度（℃）
[5 empty] | 0 | 1 | 2 | 3 | 4 | 5 | 6 | 7 | 8 | 9 | 10 | 11 | 12 | 13 | 14 | 15 | 16 | 17 | 18 | 19 | 20 | 21 | 22 | 23
1 | 1 | LDK等 | あり | - | 0 | 0 | 0 | 0 | 0 | 0 | 0 | 21 | 21 | 21 | 21 | 21 | 21 | 21 | 0 | 0 | 21 | 21 | 21 | 21 | 21 | 21 | 0 | 0
2 | 2 | 寝室等 | あり | - | 0 | 0 | 0 | 0 | 0 | 0 | 21 | 0 | 0 | 0 | 0 | 0 | 0 | 0 | 0 | 0 | 0 | 0 | 0 | 0 | 0 | 0 | 21 | 21
3 | 2 | 洋室2 | あり | - | 0 | 0 | 0 | 0 | 0 | 0 | 21 | 0 | 0 | 0 | 0 | 0 | 0 | 0 | 0 | 0 | 0 | 0 | 0 | 0 | 21 | 21 | 0 | 0
4 | 2 | 洋室1 | あり | - | 0 | 0 | 0 | 0 | 0 | 0 | 21 | 0 | 0 | 0 | 0 | 0 | 0 | 0 | 0 | 0 | 0 | 0 | 0 | 0 | 21 | 21 | 0 | 0
5 | 1 | トイレ1 | なし | - | 0 | 0 | 0 | 0 | 0 | 0 | 0 | 0 | 0 | 0 | 0 | 0 | 0 | 0 | 0 | 0 | 0 | 0 | 0 | 0 | 0 | 0 | 0 | 0
6 | 1 | 洗面室 | なし | - | 0 | 0 | 0 | 0 | 0 | 0 | 0 | 0 | 0 | 0 | 0 | 0 | 0 | 0 | 0 | 0 | 0 | 0 | 0 | 0 | 0 | 0 | 0 | 0
7 | 2 | トイレ2 | なし | - | 0 | 0 | 0 | 0 | 0 | 0 | 0 | 0 | 0 | 0 | 0 | 0 | 0 | 0 | 0 | 0 | 0 | 0 | 0 | 0 | 0 | 0 | 0 | 0
8 | 1 | 浴室 | なし | - | 0 | 0 | 0 | 0 | 0 | 0 | 0 | 0 | 0 | 0 | 0 | 0 | 0 | 0 | 0 | 0 | 0 | 0 | 0 | 0 | 0 | 0 | 0 | 0
9 | 1 | パントリー | なし | - | 0 | 0 | 0 | 0 | 0 | 0 | 0 | 0 | 0 | 0 | 0 | 0 | 0 | 0 | 0 | 0 | 0 | 0 | 0 | 0 | 0 | 0 | 0 | 0
10 | 1 | 玄関等 | なし | - | 0 | 0 | 0 | 0 | 0 | 0 | 0 | 0 | 0 | 0 | 0 | 0 | 0 | 0 | 0 | 0 | 0 | 0 | 0 | 0 | 0 | 0 | 0 | 0
11 | 2 | ホール等 | なし | - | 0 | 0 | 0 | 0 | 0 | 0 | 0 | 0 | 0 | 0 | 0 | 0 | 0 | 0 | 0 | 0 | 0 | 0 | 0 | 0 | 0 | 0 | 0 | 0
■冷房
No | 階 | 部屋名 | 空調 | 設定湿度 （％） | 時刻毎の設定温度（℃） 0: 時刻毎の設定温度（℃）
[5 empty] | 0 | 1 | 2 | 3 | 4 | 5 | 6 | 7 | 8 | 9 | 10 | 11 | 12 | 13 | 14 | 15 | 16 | 17 | 18 | 19 | 20 | 21 | 22 | 23
1 | 1 | LDK等 | あり | 60 | 0 | 0 | 0 | 0 | 0 | 0 | 0 | 27 | 27 | 27 | 27 | 27 | 27 | 27 | 0 | 0 | 27 | 27 | 27 | 27 | 27 | 27 | 0 | 0
2 | 2 | 寝室等 | あり | 60 | 28 | 28 | 28 | 28 | 28 | 28 | 27 | 0 | 0 | 0 | 0 | 0 | 0 | 0 | 0 | 0 | 0 | 0 | 0 | 0 | 0 | 0 | 27 | 27
3 | 2 | 洋室2 | あり | 60 | 28 | 28 | 28 | 28 | 28 | 28 | 27 | 0 | 0 | 0 | 0 | 0 | 0 | 0 | 0 | 0 | 0 | 0 | 0 | 0 | 27 | 27 | 28 | 28
4 | 2 | 洋室1 | あり | 60 | 28 | 28 | 28 | 28 | 28 | 28 | 27 | 0 | 0 | 0 | 0 | 0 | 0 | 0 | 0 | 0 | 0 | 0 | 0 | 0 | 27 | 27 | 28 | 28
5 | 1 | トイレ1 | なし | 0 | 0 | 0 | 0 | 0 | 0 | 0 | 0 | 0 | 0 | 0 | 0 | 0 | 0 | 0 | 0 | 0 | 0 | 0 | 0 | 0 | 0 | 0 | 0 | 0
6 | 1 | 洗面室 | なし | 0 | 0 | 0 | 0 | 0 | 0 | 0 | 0 | 0 | 0 | 0 | 0 | 0 | 0 | 0 | 0 | 0 | 0 | 0 | 0 | 0 | 0 | 0 | 0 | 0
7 | 2 | トイレ2 | なし | 0 | 0 | 0 | 0 | 0 | 0 | 0 | 0 | 0 | 0 | 0 | 0 | 0 | 0 | 0 | 0 | 0 | 0 | 0 | 0 | 0 | 0 | 0 | 0 | 0
8 | 1 | 浴室 | なし | 0 | 0 | 0 | 0 | 0 | 0 | 0 | 0 | 0 | 0 | 0 | 0 | 0 | 0 | 0 | 0 | 0 | 0 | 0 | 0 | 0 | 0 | 0 | 0 | 0
9 | 1 | パントリー | なし | 0 | 0 | 0 | 0 | 0 | 0 | 0 | 0 | 0 | 0 | 0 | 0 | 0 | 0 | 0 | 0 | 0 | 0 | 0 | 0 | 0 | 0 | 0 | 0 | 0
10 | 1 | 玄関等 | なし | 0 | 0 | 0 | 0 | 0 | 0 | 0 | 0 | 0 | 0 | 0 | 0 | 0 | 0 | 0 | 0 | 0 | 0 | 0 | 0 | 0 | 0 | 0 | 0 | 0
11 | 2 | ホール等 | なし | 0 | 0 | 0 | 0 | 0 | 0 | 0 | 0 | 0 | 0 | 0 | 0 | 0 | 0 | 0 | 0 | 0 | 0 | 0 | 0 | 0 | 0 | 0 | 0 | 0
自然室温モデル | bar: 時刻毎の設定温度（℃） 0 to 時刻毎の設定温度（℃） 2
■暖房
No | 階 | 部屋名 | 空調 | 設定湿度 （％） | 時刻毎の設定温度（℃） 0: 時刻毎の設定温度（℃）
[5 empty] | 0 | 1 | 2 | 3 | 4 | 5 | 6 | 7 | 8 | 9 | 10 | 11 | 12 | 13 | 14 | 15 | 16 | 17 | 18 | 19 | 20 | 21 | 22 | 23
1 | 1 | LDK等 | なし | - | 0 | 0 | 0 | 0 | 0 | 0 | 0 | 0 | 0 | 0 | 0 | 0 | 0 | 0 | 0 | 0 | 0 | 0 | 0 | 0 | 0 | 0 | 0 | 0
2 | 2 | 寝室等 | なし | - | 0 | 0 | 0 | 0 | 0 | 0 | 0 | 0 | 0 | 0 | 0 | 0 | 0 | 0 | 0 | 0 | 0 | 0 | 0 | 0 | 0 | 0 | 0 | 0
3 | 2 | 洋室2 | なし | - | 0 | 0 | 0 | 0 | 0 | 0 | 0 | 0 | 0 | 0 | 0 | 0 | 0 | 0 | 0 | 0 | 0 | 0 | 0 | 0 | 0 | 0 | 0 | 0
4 | 2 | 洋室1 | なし | - | 0 | 0 | 0 | 0 | 0 | 0 | 0 | 0 | 0 | 0 | 0 | 0 | 0 | 0 | 0 | 0 | 0 | 0 | 0 | 0 | 0 | 0 | 0 | 0
5 | 1 | トイレ1 | なし | - | 0 | 0 | 0 | 0 | 0 | 0 | 0 | 0 | 0 | 0 | 0 | 0 | 0 | 0 | 0 | 0 | 0 | 0 | 0 | 0 | 0 | 0 | 0 | 0
6 | 1 | 洗面室 | なし | - | 0 | 0 | 0 | 0 | 0 | 0 | 0 | 0 | 0 | 0 | 0 | 0 | 0 | 0 | 0 | 0 | 0 | 0 | 0 | 0 | 0 | 0 | 0 | 0
7 | 2 | トイレ2 | なし | - | 0 | 0 | 0 | 0 | 0 | 0 | 0 | 0 | 0 | 0 | 0 | 0 | 0 | 0 | 0 | 0 | 0 | 0 | 0 | 0 | 0 | 0 | 0 | 0
8 | 1 | 浴室 | なし | - | 0 | 0 | 0 | 0 | 0 | 0 | 0 | 0 | 0 | 0 | 0 | 0 | 0 | 0 | 0 | 0 | 0 | 0 | 0 | 0 | 0 | 0 | 0 | 0
9 | 1 | パントリー | なし | - | 0 | 0 | 0 | 0 | 0 | 0 | 0 | 0 | 0 | 0 | 0 | 0 | 0 | 0 | 0 | 0 | 0 | 0 | 0 | 0 | 0 | 0 | 0 | 0
10 | 1 | 玄関等 | なし | - | 0 | 0 | 0 | 0 | 0 | 0 | 0 | 0 | 0 | 0 | 0 | 0 | 0 | 0 | 0 | 0 | 0 | 0 | 0 | 0 | 0 | 0 | 0 | 0
11 | 2 | ホール等 | なし | - | 0 | 0 | 0 | 0 | 0 | 0 | 0 | 0 | 0 | 0 | 0 | 0 | 0 | 0 | 0 | 0 | 0 | 0 | 0 | 0 | 0 | 0 | 0 | 0
■冷房
No | 階 | 部屋名 | 空調 | 設定湿度 （％） | 時刻毎の設定温度（℃） 0: 時刻毎の設定温度（℃）
[5 empty] | 0 | 1 | 2 | 3 | 4 | 5 | 6 | 7 | 8 | 9 | 10 | 11 | 12 | 13 | 14 | 15 | 16 | 17 | 18 | 19 | 20 | 21 | 22 | 23
1 | 1 | LDK等 | なし | 0 | 0 | 0 | 0 | 0 | 0 | 0 | 0 | 0 | 0 | 0 | 0 | 0 | 0 | 0 | 0 | 0 | 0 | 0 | 0 | 0 | 0 | 0 | 0 | 0
2 | 2 | 寝室等 | なし | 0 | 0 | 0 | 0 | 0 | 0 | 0 | 0 | 0 | 0 | 0 | 0 | 0 | 0 | 0 | 0 | 0 | 0 | 0 | 0 | 0 | 0 | 0 | 0 | 0
3 | 2 | 洋室2 | なし | 0 | 0 | 0 | 0 | 0 | 0 | 0 | 0 | 0 | 0 | 0 | 0 | 0 | 0 | 0 | 0 | 0 | 0 | 0 | 0 | 0 | 0 | 0 | 0 | 0
4 | 2 | 洋室1 | なし | 0 | 0 | 0 | 0 | 0 | 0 | 0 | 0 | 0 | 0 | 0 | 0 | 0 | 0 | 0 | 0 | 0 | 0 | 0 | 0 | 0 | 0 | 0 | 0 | 0
5 | 1 | トイレ1 | なし | 0 | 0 | 0 | 0 | 0 | 0 | 0 | 0 | 0 | 0 | 0 | 0 | 0 | 0 | 0 | 0 | 0 | 0 | 0 | 0 | 0 | 0 | 0 | 0 | 0
6 | 1 | 洗面室 | なし | 0 | 0 | 0 | 0 | 0 | 0 | 0 | 0 | 0 | 0 | 0 | 0 | 0 | 0 | 0 | 0 | 0 | 0 | 0 | 0 | 0 | 0 | 0 | 0 | 0
7 | 2 | トイレ2 | なし | 0 | 0 | 0 | 0 | 0 | 0 | 0 | 0 | 0 | 0 | 0 | 0 | 0 | 0 | 0 | 0 | 0 | 0 | 0 | 0 | 0 | 0 | 0 | 0 | 0
8 | 1 | 浴室 | なし | 0 | 0 | 0 | 0 | 0 | 0 | 0 | 0 | 0 | 0 | 0 | 0 | 0 | 0 | 0 | 0 | 0 | 0 | 0 | 0 | 0 | 0 | 0 | 0 | 0
9 | 1 | パントリー | なし | 0 | 0 | 0 | 0 | 0 | 0 | 0 | 0 | 0 | 0 | 0 | 0 | 0 | 0 | 0 | 0 | 0 | 0 | 0 | 0 | 0 | 0 | 0 | 0 | 0
10 | 1 | 玄関等 | なし | 0 | 0 | 0 | 0 | 0 | 0 | 0 | 0 | 0 | 0 | 0 | 0 | 0 | 0 | 0 | 0 | 0 | 0 | 0 | 0 | 0 | 0 | 0 | 0 | 0
11 | 2 | ホール等 | なし | 0 | 0 | 0 | 0 | 0 | 0 | 0 | 0 | 0 | 0 | 0 | 0 | 0 | 0 | 0 | 0 | 0 | 0 | 0 | 0 | 0 | 0 | 0 | 0 | 0